## Centrales
Reporte Centrales
Ficha Técnica: Centrales
Fecha generación reporte : 28-09-2023 12:20
Total Instalaciones : 912
[9 empty] | INFORMACIÓN TÉCNICA PARA LOS ESTUDIOS DEL COORDINADOR | [9 empty] | INFORMACIÓN TÉCNICA PARA EL PERÍODO DE PUESTA EN SERVICIO | [18 empty] | ANEXOS DE INFORMACIÓN TÉCNICA
ID | Nombre | Nombre Centro Control | Nombre Propietario | Nombre Coordinado | Comuna | Tipo Central | Nemotecnico | Descripcion | Estado (operativa/en pruebas/en construcción) | 11.1.1 Cantidad unidades generadoras | 11.1.2 Puntos de conexión al SI a través de los cuales inyecta energía. | 11.1.4 Potencia máxima bruta, para cada tipo de combustible que pueda operar | 11.1.5 Consumos propios como % de la potencia máxima bruta | 11.1.6 Capacidad máxima, potencia neta efectiva | 11.1.7 Potencia mínima técnica, para cada combustible que pueda operar | 11.1.11 Fecha de entrada en operación | Distribuidora | Diagrama PQ equivalente de la central | 10.1.35 Tipo de conversión de energía | 10.1.35 Convencional / ERNC | 11.1.35 Combustible (solo para termoeléctricas) | 10.1.35 Medio de generación según DS 125-2019 y DS 88-2020 | 11.1.38 Tipo de tecnología de la central | 11.1.38 Región | 11.1.8 Provincia | 11.1.8 Comuna | 11.1.38 Número de comunas de emplazamiento | 11.1.38 Sala de máquinas: comuna | 11.1.38 Bocatoma: comuna | 11.1.38 Represa: comuna | 11.1.38 Embalse comuna 1 | 11.1.38 Embalse comuna 2 | 11.1.38 Embalse comuna 3 | 11.1.39 Coordenada este | 11.1.39 Coordenada norte | 11.1.39 Zona o huso [ej: 18H, 19J] | 11.1.40 Parámetros de partida y detención | 1 Diagrama unilineal, señalando capacidad nominal de equipos primarios (*.dwg y *.pdf)
2 | TER MAULE | ELEKTRA GENERACIÓN S.A. | ELEKTRA GENERACIÓN S.A. | ELEKTRA GENERACIÓN S.A. | Constitución | Termoeléctricas | CE06G035 |  | Operativa | 6 | S/E CONSTITUCION 23KV | 6.099 | 2.29 | 5.959 | 0.375 | 07-06-2007 | no aplica | no aplica | Termoeléctrica | Convencional | Diésel | Pequeños medio de generación o PMG | Motor de combustión interna | MAULE | Talca | Constitución | 1 | no aplica | no aplica | no aplica | no aplica | no aplica | no aplica | 735611.9866 | 6083902.0722 | 18 | no aplica | no aplica
3 | TER CHILOE | ELEKTRA GENERACIÓN S.A. | ELEKTRA GENERACIÓN S.A. | ELEKTRA GENERACIÓN S.A. | Quellón | Termoeléctricas | CE05G035 |  | Operativa | 9 | S/E QUELLON 23KV | 9.227 | 1.84 | 9.056 | 0.6 | 16-07-2008 | no aplica | EQUIVALENTE EQUIPOS | Termoeléctrica | Convencional | Diésel | Pequeños medio de generación o PMG | Motor de combustión interna | DE LOS LAGOS | Chiloé | Quellón | 1 | no aplica | no aplica | no aplica | no aplica | no aplica | no aplica | 612679.9727 | 5228107.0674 | 18G | no aplica | enviado
4 | TER CONSTITUCION | ELEKTRA GENERACIÓN S.A. | ELEKTRA GENERACIÓN S.A. | ELEKTRA GENERACIÓN S.A. | Constitución | Termoeléctricas | CE01G035 |  | Operativa | 6 | S/E CONSTITUCION 23KV | 9.593 | 6.05 | 9.012 | 1.12 | 06-06-2007 | no aplica | EQUIVALENTE EQUIPOS | Termoeléctrica | Convencional | Diésel | Pequeños medio de generación o PMG | Motor de combustión interna | MAULE | Talca | Constitución | 1 | no aplica | no aplica | no aplica | no aplica | no aplica | no aplica | 735611.9866 | 6083902.0722 | 18H | no aplica | enviado
5 | HP MARIPOSAS | HIDROELÉCTRICA RÍO LIRCAY S.A. | HIDROELÉCTRICA RÍO LIRCAY S.A. | HIDROELÉCTRICA RÍO LIRCAY S.A. | San Clemente | Hidroeléctricas | CE01G071 |  | Operativa | 1 | ID 1174 BA S/E MARIPOSAS 66KV BP1 | 6.3 | 0.23 | 6.2855 | 1.101 | 26-03-2011 | no aplica | K-082171-01.pdf | Hidroeléctrica | ERNC | no aplica | Pequeños medio de generación o PMG | Minihidro de pasada | MAULE | Talca | San Clemente | 1 | San Clemente | San Clemente | no aplica | no aplica | no aplica | no aplica | 294883 | 6058490 | 19 H | Informe_CH_Mariposas_-_PPyD_rev_1.pdf | Hidromaule Hidrolircay.zip
6 | HP EL RINCON | ELÉCTRICA PUNTILLA S.A. | ASOC. DE CANAL. SOCIEDAD DEL CANAL DE MAIPO | ASOC. DE CANAL. SOCIEDAD DEL CANAL DE MAIPO | La Florida | Hidroeléctricas | CE05G012 |  | Operativa | 1 | ID 1223 BA S/E CENTRAL FLORIDA 2 12KV BP1 | 0.289 | 1.5 | 0.28467 | 0.25 | 13-04-2007 | no aplica | Sin Información | Hidroeléctrica | ERNC | no aplica | Pequeños medio de generación o PMG | Minihidro de pasada | METROPOLITANA DE SANTIAGO | Santiago | La Florida | 1 | La Florida | La Florida | no aplica | no aplica | no aplica | no aplica | 356744.76 | 6286886.3 | 19 H | Sin Información
7 | PMGD HP EYZAGUIRRE | ELÉCTRICA PUNTILLA S.A. | ASOC. DE CANAL. SOCIEDAD DEL CANAL DE MAIPO | ASOC. DE CANAL. SOCIEDAD DEL CANAL DE MAIPO | Puente Alto | Hidroeléctricas | CE04G012 |  | Operativa | 1 | ID 1064 BA S/E PUENTE ALTO 12KV BP1 | 1.9 | 1.5 | 1.8715 | no aplica | 01-01-2003 | CGE | no aplica | Hidroeléctrica | ERNC | no aplica | Pequeños medio de generación distribuida o PMGD | Minihidro de pasada | METROPOLITANA DE SANTIAGO | CORDILLERA | Puente Alto | 1 | Puente Alto | Puente Alto | no aplica | no aplica | no aplica | no aplica | 359850.98 | 6280295.03 | 19 H | no aplica | no aplica
8 | TER CONCON | TECNORED S.A. | TECNORED S.A. | TECNORED S.A. | Concón | Termoeléctricas | CE01G031 |  | Operativa | 3 | S/E CONCON 12kV | 2.3 | 0 | 2.3 | 0.8 | 23-04-2007 | no aplica |  | Termoeléctrica | Convencional | Diésel | Pequeños medio de generación o PMG | Motor de combustión interna | VALPARAÍSO | Valparaíso | Concón | 1 | no aplica | no aplica | no aplica | no aplica | no aplica | no aplica | 268663.9816 | 6353411.0022 | 19H
9 | TER EL TOTORAL | TECNORED S.A. | TECNORED S.A. | TECNORED S.A. | El Quisco | Termoeléctricas | CE07G031 |  | Operativa | 3 | ID 1079 BA S/E EL TOTORAL 12KV BP1 | 3.103 | 0 | 3.103 | 1.2 | 07-04-2008 | no aplica | no aplica | Termoeléctrica | Convencional | Diésel | PMG | Motor de combustión interna | VALPARAÍSO | San Antonio | El Quisco | 1 | no aplica | no aplica | no aplica | no aplica | no aplica | no aplica | 254844 | 6298187 | 19 H |  | Unilineal Central El Totoral
10 | TER LAS VEGAS | TECNORED S.A. | TECNORED S.A. | TECNORED S.A. | Llay Llay | Termoeléctricas | CE02G031 |  | Operativa | 2 | S/E LAS VEGAS 110kv | 2.209 | 0 | 2.209 | 1.12 | 20-04-2007 | no aplica |  | Termoeléctrica | Convencional | Diésel | Pequeños medio de generación o PMG | Motor de combustión interna | VALPARAÍSO | SAN FELIPE DE ACONCAGUA | Llay-Llay | 1 | no aplica | no aplica | no aplica | no aplica | no aplica | no aplica | 311789.1511 | 6364331.2913 | 19H
11 | TER LINARES NORTE | CGE TRANSMISIÓN S.A. | TECNORED S.A. | CGE COMERCIALIZADORA SPA | Linares | Termoeléctricas | CE09G031 |  | Operativa | 1 | S/E LINARES NORTE 13.2kV | 0.467 | 0.64 | 0.464 | 0.48 | 20-03-2009 | no aplica |  | Termoeléctrica | Convencional | Diésel | Pequeños medio de generación o PMG | Motor de combustión interna | MAULE | LINARES | Linares | 1 | no aplica | no aplica | no aplica | no aplica | no aplica | no aplica | 261185.8383 | 6032009.4529 | 19H
12 | TER PLACILLA | TECNORED S.A. | TECNORED S.A. | TECNORED S.A. | Valparaíso | Termoeléctricas | CE06G031 |  | Operativa | 2 | ID 3162 BA S/E PLACILLA (CHILQUINTA) 12KV BP1 | 2.973 | 0 | 2.973 | 0.8 | 02-05-2008 | no aplica |  | Termoeléctrica | Convencional | Diésel | Pequeños medio de generación o PMG | Motor de combustión interna | VALPARAÍSO | Valparaíso | Valparaíso | 1 | no aplica | no aplica | no aplica | no aplica | no aplica | no aplica | 261203 | 6276264 | 19 H
13 | TER QUINTAY | TECNORED S.A. | TECNORED S.A. | TECNORED S.A. | Casablanca | Termoeléctricas | CE05G031 |  | Operativa | 3 | S/E QUINTAY 66kV | 3 | 0 | 3 | 0.8 | 07-04-2008 | no aplica |  | Termoeléctrica | Convencional | Diésel | Pequeños medio de generación o PMG | Motor de combustión interna | VALPARAÍSO | VALPARAÍSO | Casablanca | 1 | no aplica | no aplica | no aplica | no aplica | no aplica | no aplica | 252104.27 | 6322350.009 | 19H
14 | TER SAN GREGORIO | TECNORED S.A. | TECNORED S.A. | TECNORED S.A. | Ñiquén | Termoeléctricas | CE08G031 |  | Operativa | 1 | S/E SAN GREGORIO 13.2kV | 0.425 | 0.71 | 0.422 | 0.48 | 20-03-2009 | no aplica |  | Termoeléctrica | Convencional | Diésel | Pequeños medio de generación o PMG | Motor de combustión interna | ÑUBLE | PUNILLA | Ñiquén | 1 | no aplica | no aplica | no aplica | no aplica | no aplica | no aplica | 246807.4656 | 5981448.3647 | 19H
15 | PMGD HP AUXILIAR DEL MAIPO | CARBOMET ENERGÍA S.A. | CARBOMET ENERGÍA S.A. | CARBOMET ENERGÍA S.A. | San Bernardo | Hidroeléctricas | CE01G022 |  | Operativa | 3 | Alimentador El Mariscal / SE La Pintana | 5.12 | 0.39 | 5.1 | no aplica | 1962 | CGE | no aplica | Hidroeléctrica | ERNC | no aplica | Pequeños medio de generación distribuida o PMGD | Minihidro de pasada | METROPOLITANA DE SANTIAGO | MAIPO | San Bernardo | 1 | San Bernardo | San Bernardo | no aplica | no aplica | no aplica | no aplica | 348549.9765 | 6276264.9615 | 19H | no aplica | no aplica
16 | PMGD HP LOS BAJOS | CARBOMET ENERGÍA S.A. | CARBOMET ENERGÍA S.A. | CARBOMET ENERGÍA S.A. | Puente Alto | Hidroeléctricas | CE02G022 |  | Operativa | 1 | S/E CARBOMET 12 KV | 5.5 | 0.5 | 5.4725 | no aplica | 1944 | CGE | no aplica | Hidroeléctrica | ERNC | no aplica | Pequeños medio de generación distribuida o PMGD | Minihidro de pasada | METROPOLITANA DE SANTIAGO | CORDILLERA | Puente Alto | 1 | Puente Alto | Puente Alto | no aplica | no aplica | no aplica | no aplica | 352088 | 6277128 | 19H | no aplica | no aplica
17 | PMGD HP LOS MORROS | CIA MOLINERA VILLARRICA LTDA | CIA MOLINERA VILLARRICA LTDA | CIA MOLINERA VILLARRICA LTDA | San Bernardo | Hidroeléctricas | CE01G023 |  | Operativa | 5 | S/E LOS MORROS | 3.1 | 1.5 | 3.0535 | no aplica | U1-U2-U3: 1930 / U4-U5: 1994 | CGE | no aplica | Hidroeléctrica | ERNC | no aplica | Pequeños medio de generación distribuida o PMGD | Minihidro de pasada | METROPOLITANA DE SANTIAGO | MAIPO | San Bernardo | 1 | San Bernardo | San Bernardo | no aplica | no aplica | no aplica | no aplica | 346396.64 | 6275663.39 | 19H | no aplica | no aplica
19 | PE LEBU | PARQUE EÓLICO LEBU-TORO SPA | PARQUE EÓLICO LEBU-TORO SPA | PARQUE EÓLICO LEBU-TORO SPA | Lebu | Eólicas | CE01G053 |  | Operativa | 9 | S/E LEBU 66 KV | 10.045 | 7.018 | 9.34 |  | ETAPA I: 25-03-2014 / ETAPA II: 30-11-2015 | no aplica |  | Eólica | ERNC | no aplica | Pequeños medio de generación o PMG | Parque eólico | BÍO BÍO | ARAUCO | Lebu | 1 | no aplica | no aplica | no aplica | no aplica | no aplica | no aplica | 619571.6065 | 5828898.5036 | 18H
20 | PMGD HP DONGUIL | ENERGY ASSET SPA | DONGUIL ENERGÍA S.A. | ENERGY ASSET SPA | Gorbea | Hidroeléctricas | CE01G080 |  | Operativa | 1 | S/E PITRUFQUEN | 0.25 | 0.25 | 0.2494 | no aplica | 28-05-2011 | FRONTEL | no aplica | Hidroeléctrica | ERNC | no aplica | Pequeños medio de generación distribuida o PMGD | Minihidro de pasada | ARAUCANÍA | CAUTÍN | Gorbea | 1 | Gorbea | Gorbea | no aplica | no aplica | no aplica | no aplica | 701027.41 | 5667289.46 | 18H | no aplica | no aplica
21 | PMGD HP EL MANZANO (MELIPEUCO) | HIDROELÉCTRICA EL MANZANO S.A. | HIDROELÉCTRICA EL MANZANO S.A. | HIDROELÉCTRICA EL MANZANO S.A. | Melipeuco | Hidroeléctricas | CE01G044 |  | Operativa | 1 | S/E LICANCO | 4.85 | 0 | 4.85 | no aplica | 2008 | FRONTEL | no aplica | Hidroeléctrica | ERNC | no aplica | Pequeños medio de generación distribuida o PMGD | Minihidro de pasada | ARAUCANÍA | CAUTÍN | Melipeuco | 1 | Melipeuco | Melipeuco | no aplica | no aplica | no aplica | no aplica | 255838.8947 | 5697556.9183 | 19H | no aplica | no aplica
22 | PMGD TER MONTE PATRIA | ELEKTRA GENERACIÓN S.A. | ELEKTRA GENERACIÓN S.A. | ELEKTRA GENERACIÓN S.A. | Monte Patria | Termoeléctricas | CE04G035 |  | Operativa | 8 | S/E CENTRAL MONTE PATRIA | 9 | 0 | 9 | no aplica | 12-07-2007 | CONAFE | no aplica | Termoeléctrica | Convencional | Diésel | Pequeños medio de generación distribuida o PMGD | Motor de combustión interna | COQUIMBO | Limarí | Monte Patria | 1 | no aplica | no aplica | no aplica | no aplica | no aplica | no aplica | 313329.9999 | 6602431.0141 | 19J | no aplica | no aplica
23 | PMGD TER PUNITAQUI | ELEKTRA GENERACIÓN S.A. | ELEKTRA GENERACIÓN S.A. | ELEKTRA GENERACIÓN S.A. | Punitaqui | Termoeléctricas | CE03G035 |  | Operativa | 6 | S/E PUNITAQUI | 9 | 0 | 9 | no aplica | 06-07-2007 | CONAFE | no aplica | Termoeléctrica | Convencional | Diésel | Pequeños medio de generación distribuida o PMGD | Motor de combustión interna | COQUIMBO | LIMARÍ | Punitaqui | 1 | no aplica | no aplica | no aplica | no aplica | no aplica | no aplica | 285760 | 6583984 | 19J | no aplica | no aplica
24 | PMGD HP DOÑA HILDA | SONNEDIX ENERGY TRADING CHILE SPA | GANADERA Y FORESTAL CARRAN LIMITADA | SONNEDIX ENERGY TRADING CHILE SPA | Lago Ranco | Hidroeléctricas | CE01G644 |  | Operativa | 1 | S/E PICHIRROPULLI 23KV | 0.42 | 0.25 | 0.419 | no aplica | 20-11-2010 | SAESA | no aplica | Hidroeléctrica | ERNC | no aplica | Pequeños medio de generación distribuida o PMGD | Minihidro de pasada | DE LOS RÍOS | RANCO | Lago Ranco | 1 | Lago Ranco | Lago Ranco | no aplica | no aplica | no aplica | no aplica | 754324.03 | 5530982.14 | 18G | no aplica | no aplica
25 | PMGD HP PEHUI | GENERADORA ELÉCTRICA PEHUI LTDA | GENERADORA ELÉCTRICA PEHUI LTDA | GENERADORA ELÉCTRICA PEHUI LTDA | Río Bueno | Hidroeléctricas | CE01G137 |  | Operativa | 1 | ALIMENTADOR PILMAIQUEN - MANTIHUE 23 KV | 1.1 | 0 | 1.1 | no aplica | 2001 | SAESA | no aplica | Hidroeléctrica | ERNC | no aplica | Pequeños medio de generación distribuida o PMGD | Minihidro de pasada | DE LOS RÍOS | Ranco | Río Bueno | 1 | Río Bueno | Río Bueno | no aplica | no aplica | no aplica | no aplica | 710299.9691 | 5507487.0082 | 18G | no aplica | no aplica
26 | PMGD HP SAUCE ANDES | ENERQUINTA S.A. | GENERADORA ELÉCTRICA SAUCE LOS ANDES S.A. | ENERQUINTA S.A. | Los Andes | Hidroeléctricas | CE01G007 |  | Operativa | 4 | ID 1043 BA S/E SAN RAFAEL (CHILQUINTA) BARRA 12KV N° 2 | 1.4 | 1.5 | 1.379 | no aplica | 1909 | CHILQUINTA | no aplica | Hidroeléctrica | ERNC | no aplica | Pequeños medio de generación distribuida o PMGD | Minihidro de pasada | VALPARAÍSO | LOS ANDES | Los Andes | 2 | Los Andes | San Esteban | no aplica | no aplica | no aplica | no aplica | 355763.53 | 6365930.61 | 19H | no aplica | no aplica
27 | HP JUNCALITO | COLBÚN S.A. | COLBÚN S.A. | COLBÚN S.A. | Los Andes | Hidroeléctricas | CE17G004 |  | Operativa | 1 | S/E HORNITOS 220KV | 1.52 | 0 | 1.52 | 0.2 | 1994 | no aplica | PQ_HP JUNCALITO U1 | Hidroeléctrica | ERNC | no aplica | Pequeños medio de generación o PMG | Minihidro de pasada | VALPARAÍSO | LOS ANDES | Los Andes | 1 | Los Andes | Los Andes | no aplica | no aplica | no aplica | no aplica | 381257.96 | 6358961.9976 | 19H | Carta DE 3724/2017 | DU CH JUNCALITO
28 | PMGD HP TRUFULTRUFUL | ENERBOSCH S.A. | ENERBOSCH S.A. | ENERBOSCH S.A. | Melipeuco | Hidroeléctricas | CE04G054 |  | Operativa | 1 | ID 1075 BA S/E LICANCO 23KV | 0.836 | 2.029 | 0.819 | no aplica | 16-09-2009 | SAESA | no aplica | Hidroeléctrica | ERNC | no aplica | Pequeños medio de generación distribuida o PMGD | Minihidro de pasada | ARAUCANÍA | CAUTÍN | Melipeuco | 1 | Melipeuco | Melipeuco | no aplica | no aplica | no aplica | no aplica | 269062.9722 | 5697580.0605 | 19H | no aplica | no aplica
29 | PMGD HP DONGO | HIDROELÉCTRICA DONGO SPA | HIDROELÉCTRICA DONGO SPA | HIDROELÉCTRICA DONGO SPA | Chonchi | Hidroeléctricas | CE01G070 |  | Operativa | 2 | S/E CENTRAL EL DONGO | 6 | 0.0394 | 5.9976 | no aplica | 14-12-2010 | SAESA | no aplica | Hidroeléctrica | ERNC | no aplica | Pequeños medio de generación distribuida o PMGD | Minihidro de pasada | DE LOS LAGOS | CHILOÉ | Chonchi | 1 | Chonchi | Chonchi | no aplica | no aplica | no aplica | no aplica | 590769.0374 | 5286572.9809 | 18G | no aplica | no aplica
30 | PMGD HP MALLARAUCO | AES ANDES S.A. | HIDROELÉCTRICA MALLARAUCO S.A. | HIDROELÉCTRICA MALLARAUCO S.A. | Melipilla | Hidroeléctricas | CE01G083 |  | Operativa | 1 | S/E EL PAICO 13.2KV | 3.4 | 0.25 | 3.3915 | no aplica | 24-06-2011 | EMELECTRIC | no aplica | Hidroeléctrica | ERNC | no aplica | Pequeños medio de generación distribuida o PMGD | Minihidro de pasada | METROPOLITANA DE SANTIAGO | MELIPILLA | Melipilla | 1 | Melipilla | Melipilla | no aplica | no aplica | no aplica | no aplica | 313990.9799 | 6281791.0507 | 19 | no aplica | no aplica
31 | PMGD HP RIO TRUENO | AES ANDES S.A. | HIDROELÉCTRICA TRUENO S.A. | HIDROELÉCTRICA TRUENO S.A. | Vilcún | Hidroeléctricas | CE01G063 |  | Operativa | 2 | S/E LAUTARO 13.2KV | 5.6 | 0.1786 | 5.59 | no aplica | 06-06-2010 | SAESA | no aplica | Hidroeléctrica | ERNC | no aplica | Pequeños medio de generación distribuida o PMGD | Minihidro de pasada | ARAUCANÍA | CAUTÍN | Vilcún | 1 | Vilcún | Vilcún | no aplica | no aplica | no aplica | no aplica | 757137.9829 | 5723373.9805 | 18H | no aplica | no aplica
32 | PMGD HP LA PALOMA | HIDROPALOMA S.A. | HIDROPALOMA S.A. | HIDROPALOMA S.A. | Ovalle | Hidroeléctricas | CE01G060 |  | Operativa | 2 | S/E MONTE PATRIA 13.2KV | 4.6 | 4 | 4.416 | no aplica | 29-03-2010 | ENELSA | no aplica | Hidroeléctrica | ERNC | no aplica | Pequeños medio de generación distribuida o PMGD | Minihidro de pasada | COQUIMBO | LIMARÍ | Ovalle | 1 | Ovalle | Ovalle | no aplica | no aplica | no aplica | no aplica | 304884.9995 | 6601830.0277 | 19J | no aplica | no aplica
33 | TER LOMA LOS COLORADOS | KDM ENERGÍA S.A. | KDM ENERGÍA S.A. | KDM ENERGÍA S.A. | Tiltil | Termoeléctricas | CE01G059 |  | Operativa | 2 | S/E LOMA LOS COLORADOS 23KV | 2 | 0 | 2 | 0.4 | 27-01-2010 | no aplica | MODELO UNIDADES CLLCI-INFOTEC-KDM | Termoeléctrica | ERNC | Biogás | Pequeños medio de generación o PMG | Motor de combustión interna | METROPOLITANA DE SANTIAGO | Chacabuco | Til Til | 1 | no aplica | no aplica | no aplica | no aplica | no aplica | no aplica | 331349.0086 | 6352180.0343 | 19H | PENDIENTE | Diagrama unilineal LLC.rar
35 | PMGD HP EL TARTARO | WENKE Y CIA LTDA | WENKE Y CIA LTDA | WENKE Y CIA LTDA | Putaendo | Hidroeléctricas | CE01G109 |  | Operativa | 1 | ALIMENTADOR PUTAENDO 12 KV | 0.104 | 0.25 | 0.1037 | no aplica | 01-09-2010 | CHILQUINTA | no aplica | Hidroeléctrica | ERNC | no aplica | Pequeños medio de generación distribuida o PMGD | Minihidro de pasada | VALPARAÍSO | San Felipe de Aconcagua | Putaendo | 1 | Putaendo | Putaendo | no aplica | no aplica | no aplica | no aplica | 341219.58 | 6395979.93 | 19H | no aplica | no aplica
36 | PMGD TER ORAFTI | ORAFTI CHILE S.A. | ORAFTI CHILE S.A. | ORAFTI CHILE S.A. | Pemuco | Termoeléctricas | CE01G056 |  | Operativa | 3 | Alimentador Bulnes / SE Cabrero | 8.2 | 12.2 | 7.2 | no aplica | U1/U2: 27-02-2009 ; U3: 2015 | SAESA | no aplica | Termoeléctrica | Convencional | Biomasa - Gas Natural | Pequeños medio de generación distribuida o PMGD | Motor de combustión interna | ÑUBLE | DIGUILLIN | Pemuco | 1 | no aplica | no aplica | no aplica | no aplica | no aplica | no aplica | 736399.9982 | 5911781.0321 | 18H | no aplica | no aplica
37 | PMGD HP PUCLARO | AES ANDES S.A. | HIDROELECTRICA PUCLARO S.A. | HIDROELECTRICA PUCLARO S.A. | Vicuña | Hidroeléctricas | CE01G040 |  | Operativa | 2 | MARQUESA 23 KV | 5.6 | 4 | 5.376 | no aplica | 01-05-2008 | CONAFE | no aplica | Hidroeléctrica | ERNC | no aplica | Pequeños medio de generación distribuida o PMGD | Minihidro de pasada | COQUIMBO | ELQUI | Vicuña | 1 | Vicuña | Vicuña | no aplica | no aplica | no aplica | no aplica | 320208.53 | 6680178.9 | 19J | no aplica | no aplica
39 | PMGD TER CAÑETE | SISTEMA DE TRANSMISIÓN DEL SUR S.A. | SAGESA S.A. | SOCIEDAD GENERADORA AUSTRAL S.A. | Cañete | Termoeléctricas | CE02G018 |  | Operativa | 6 | S/E TRES PINOS 23KV | 4.4 | 9.091 | 4 | no aplica | 29-05-2007 | FRONTEL | no aplica | Termoeléctrica | Convencional | Diésel | Pequeños medio de generación distribuida o PMGD | Motor de combustión interna | BÍO BÍO | ARAUCO | Cañete | 1 | no aplica | no aplica | no aplica | no aplica | no aplica | no aplica | 642511.9811 | 5822817.0599 | 18H | no aplica | no aplica
40 | PMGD TER CHUFKEN | SISTEMA DE TRANSMISIÓN DEL SUR S.A. | SAGESA S.A. | SOCIEDAD GENERADORA AUSTRAL S.A. | Traiguén | Termoeléctricas | CE03G018 | TRAIGUÉN | Operativa | 2 | S/E TRAIGUEN 13.2KV | 2.4 | 0 | 2.4 | no aplica | 29-05-2007 | FRONTEL | no aplica | Termoeléctrica | Convencional | Diésel | Pequeños medio de generación distribuida o PMGD | Motor de combustión interna | ARAUCANÍA | MALLECO | Traiguén | 1 | no aplica | no aplica | no aplica | no aplica | no aplica | no aplica | 708521.8 | 5762380.85 | 18H | no aplica | no aplica
42 | PMGD TER CURACAUTIN | SISTEMA DE TRANSMISIÓN DEL SUR S.A. | SAGESA S.A. | SOCIEDAD GENERADORA AUSTRAL S.A. | Curacautín | Termoeléctricas | CE06G018 |  | Operativa | 3 | S/E CURACAUTIN 13.2KV | 2.4 | 0 | 2.4 | no aplica | 29-05-2007 | FRONTEL | no aplica | Termoeléctrica | Convencional | Diésel | Pequeños medio de generación distribuida o PMGD | Motor de combustión interna | ARAUCANÍA | MALLECO | Curacautín | 1 | no aplica | no aplica | no aplica | no aplica | no aplica | no aplica | 253966.9694 | 5740174.9982 | 19H | no aplica | no aplica
43 | PMGD TER LONQUIMAY | SISTEMA DE TRANSMISIÓN DEL SUR S.A. | SAGESA S.A. | SOCIEDAD GENERADORA AUSTRAL S.A. | Lonquimay | Termoeléctricas | CE12G018 |  | Operativa | 2 | S/E CURACAUTIN 13.2KV | 1.2 | 0 | 1.2 | no aplica | 21-07-2011 | FRONTEL | no aplica | Termoeléctrica | Convencional | Diésel | Pequeños medio de generación distribuida o PMGD | Motor de combustión interna | ARAUCANÍA | MALLECO | Lonquimay | 1 | no aplica | no aplica | no aplica | no aplica | no aplica | no aplica | 288088.58 | 5729875.78 | 19H | no aplica | no aplica
47 | PMGD TER TIRUA | SISTEMA DE TRANSMISIÓN DEL SUR S.A. | SAGESA S.A. | SOCIEDAD GENERADORA AUSTRAL S.A. | Tirúa | Termoeléctricas | CE13G018 |  | Operativa | 1 | S/E TRES PINOS 13.2KV | 1.9 | 0 | 1.9 | no aplica | 21-07-2011 | FRONTEL | no aplica | Termoeléctrica | Convencional | Diésel | Pequeños medio de generación distribuida o PMGD | Motor de combustión interna | BÍO BÍO | ARAUCO | Tirúa | 1 | no aplica | no aplica | no aplica | no aplica | no aplica | no aplica | 632464.9857 | 5757097.0373 | 18H | no aplica | no aplica
52 | PMGD HP LOS CORRALES | EMPRESA ELÉCTRICA CAPULLO S.A. | AGRICOLA ALEJANDRO PONCE EIRL | EMPRESA ELÉCTRICA CAPULLO S.A. | Río Bueno | Hidroeléctricas | CE02G125 |  | Operativa | 1 | ALIMENTADOR PILMAIQUEN - MANTIHUE 23 KV | 0.8 | 0 | 0.8 | no aplica | 18-09-2010 | SAESA | no aplica | Hidroeléctrica | ERNC | no aplica | Pequeños medio de generación distribuida o PMGD | Minihidro de pasada | DE LOS RÍOS | RANCO | Río Bueno | 1 | Río Bueno | Río Bueno | no aplica | no aplica | no aplica | no aplica | 727041.0193 | 5496941.9629 | 18G | no aplica | no aplica
53 | PMGD TER LOUSIANA PACIFIC | SISTEMA DE TRANSMISIÓN DEL SUR S.A. | SAGESA S.A. | SOCIEDAD GENERADORA AUSTRAL S.A. | Panguipulli | Termoeléctricas | CE32G018 | LP PANGUIPULLI | Operativa | 4 | S/E PANGUIPULLI 23KV | 3 | 0 | 3 | no aplica | 15-06-2009 | SAESA | no aplica | Termoeléctrica | Convencional | Diésel | Pequeños medio de generación distribuida o PMGD | Motor de combustión interna | DE LOS RÍOS | VALDIVIA | Panguipulli | 1 | no aplica | no aplica | no aplica | no aplica | no aplica | no aplica | 716980.0094 | 5617922.9801 | 18H | no aplica | no aplica
54 | PMGD TER LOUSIANA PACIFIC II | SISTEMA DE TRANSMISIÓN DEL SUR S.A. | SAGESA S.A. | SOCIEDAD GENERADORA AUSTRAL S.A. | Lautaro | Termoeléctricas | CE23G018 | LP LAUTARO | Operativa | 4 | S/E LAUTARO | 3 | 0 | 3 | no aplica | 21-02-2011 | FRONTEL | no aplica | Termoeléctrica | Convencional | Diésel | Pequeños medio de generación distribuida o PMGD | Motor de combustión interna | ARAUCANÍA | Cautín | Lautaro | 1 | no aplica | no aplica | no aplica | no aplica | no aplica | no aplica | 720505.027 | 5731037.9864 | 18H | no aplica | no aplica
55 | PMGD TER MULTIEXPORT | SISTEMA DE TRANSMISIÓN DEL SUR S.A. | SAGESA S.A. | SOCIEDAD GENERADORA AUSTRAL S.A. | Puerto Montt | Termoeléctricas | CE24G018 |  | Operativa | 1 | S/E MELIPULLI 23KV | 0.8 | 0 | 0.8 | no aplica | 2009 | SAESA | no aplica | Termoeléctrica | Convencional | Diésel | Pequeños medio de generación distribuida o PMGD | Motor de combustión interna | DE LOS LAGOS | LLANQUIHUE | Puerto Montt | 1 | no aplica | no aplica | no aplica | no aplica | no aplica | no aplica | 669196.0204 | 5407326.9897 | 18G | no aplica | no aplica
56 | PMGD TER MULTIEXPORT II | SISTEMA DE TRANSMISIÓN DEL SUR S.A. | SAGESA S.A. | SOCIEDAD GENERADORA AUSTRAL S.A. | Puerto Montt | Termoeléctricas | CE25G018 |  | Operativa | 2 | S/E MELIPULLI 23KV | 1.6 | 0 | 1.6 | no aplica | 2009 | SAESA | no aplica | Termoeléctrica | Convencional | Diésel | Pequeños medio de generación distribuida o PMGD | Motor de combustión interna | DE LOS LAGOS | LLANQUIHUE | Puerto Montt | 1 | no aplica | no aplica | no aplica | no aplica | no aplica | no aplica | 669030.0108 | 5407391.9753 | 18G | no aplica | no aplica
58 | PMGD TER SALMOFOOD | SISTEMA DE TRANSMISIÓN DEL SUR S.A. | SALMOFOOD S.A. | SOCIEDAD GENERADORA AUSTRAL S.A. | Castro | Termoeléctricas | CE06G124 |  | Operativa | 1 | S/E OSORNO 23 KV | 1.6 | 0 | 1.6 | no aplica | 2009 | SAESA | no aplica | Termoeléctrica | Convencional | Diésel | Pequeños medio de generación distribuida o PMGD | Motor de combustión interna | DE LOS LAGOS | Chiloé | Castro | 1 | no aplica | no aplica | no aplica | no aplica | no aplica | no aplica | 601892.77 | 5307953.3 | 18 G | no aplica | no aplica
65 | PMGD TER CASABLANCA | TECNORED S.A. | TECNORED S.A. | TECNORED S.A. | Casablanca | Termoeléctricas | CE04G031 |  | Operativa | 2 | S/E CASABLANCA 12KV | 1.6 | 0 | 1.6 | no aplica | 13-04-2007 | EMELCA | no aplica | Termoeléctrica | Convencional | Diésel | Pequeños medio de generación distribuida o PMGD | Motor de combustión interna | VALPARAÍSO | VALPARAÍSO | Casablanca | 1 | no aplica | no aplica | no aplica | no aplica | no aplica | no aplica | 277324.011 | 6309987.9877 | 19H | no aplica | no aplica
66 | PMGD TER CASABLANCA II | TECNORED S.A. | TECNORED S.A. | TECNORED S.A. | Casablanca | Termoeléctricas | CE11G031 |  | Operativa | 2 | S/E CASABLANCA 12KV | 0.9 | 0 | 0.9 | no aplica | 13-04-2007 | EMELCA | no aplica | Termoeléctrica | Convencional | Diésel | Pequeños medio de generación distribuida o PMGD | Motor de combustión interna | VALPARAÍSO | VALPARAÍSO | Casablanca | 1 | no aplica | no aplica | no aplica | no aplica | no aplica | no aplica | 277324.011 | 6309987.9877 | 19H | no aplica | no aplica
67 | PMGD TER CURAUMA | TECNORED S.A. | TECNORED S.A. | TECNORED S.A. | Valparaíso | Termoeléctricas | CE03G031 |  | Operativa | 3 | S/E CURAUMA | 2.5 | 0 | 2.5 | no aplica | 14-04-2007 | CHILQUINTA | no aplica | Termoeléctrica | Convencional | Diésel | Pequeños medio de generación distribuida o PMGD | Motor de combustión interna | VALPARAÍSO | VALPARAÍSO | Valparaíso | 1 | no aplica | no aplica | no aplica | no aplica | no aplica | no aplica | 261454.9754 | 6331485.9783 | 19H | no aplica | no aplica
68 | PMGD TER TAPIHUE | TECNORED S.A. | TECNORED S.A. | TECNORED S.A. | Casablanca | Termoeléctricas | CE10G031 |  | Operativa | 2 | S/E CASABLANCA | 6.4 | 0 | 6.4 | no aplica | 27-08-2009 | ENERGÍA CASABLANCA | no aplica | Termoeléctrica | Convencional | GNL | Pequeños medio de generación distribuida o PMGD | Motor de combustión interna | VALPARAÍSO | VALPARAÍSO | Casablanca | 1 | no aplica | no aplica | no aplica | no aplica | no aplica | no aplica | 277557.0082 | 6309276.0693 | 19H | no aplica | no aplica
69 | HP ALFALFAL | AES ANDES S.A. | AES ANDES S.A. | AES ANDES S.A. | San José de Maipo | Hidroeléctricas | CE01G010 |  | Operativa | 2 | S/E CENTRAL ALFALFAL 220KV | 178 | 0.25 | 177.555 | 0 | 1991 | no aplica | Generador data alfalfal. PDF / pagina 13 | Hidroeléctrica | Convencional | no aplica | Instalaciones de generación | Hidroeléctrica de pasada | METROPOLITANA DE SANTIAGO | Cordillera | San José de Maipo | 1 | San José de Maipo | San José de Maipo | no aplica | no aplica | no aplica | no aplica | 389218 | 6292506 | 19H | Anexo informes de parámetros P&D centrales cordillera.PDF / punto 3.4 parametros de partida y detencion | Diagrama Unilineal Central Alfalfal AT y MT Rev 1.dwg
72 | TER LOS VIENTOS | GM HOLDINGS S.A. | GENERADORA METROPOLITANA SPA | GM HOLDINGS S.A. | Llay Llay | Termoeléctricas | CE07G434 |  | Operativa | 1 | S/E LAS VEGAS 110KV | 129,829 (Diesel) / 126,054 (GNL) | 1,191(Diesel) / 1,099 (GNL) | 128,283 (Diesel) / 124,668 (GNL) | 5 | 03-01-2007 | no aplica | DiagramaPQlos vientos 1.pdf | Termoeléctrica | Convencional | Diésel / Gas Natural | Instalaciones de generación | Termoeléctrica de turbina a gas | VALPARAÍSO | San Felipe de Aconcagua | Llay-Llay | 1 | no aplica | no aplica | no aplica | no aplica | no aplica | no aplica | 311620.9964 | 6364227.034 | 19H |  | CLV-ELE-UNI-001- Central los Vientos-Rev2.dwg
73 | HP MAITENES | AES ANDES S.A. | AES ANDES S.A. | AES ANDES S.A. | San José de Maipo | Hidroeléctricas | CE04G010 |  | Operativa | 3 | S/E CENTRAL MAITENES 110KV | 27 | 0.296 | 26.92 | 0 | U1-U2-U3: 1923 / U4-U5: 1989 | no aplica | no disponible | Hidroeléctrica | Convencional | no aplica | Instalaciones de generación | Hidroeléctrica de pasada | METROPOLITANA DE SANTIAGO | Cordillera | San José de Maipo | 1 | San José de Maipo | San José de Maipo | no aplica | no aplica | no aplica | no aplica | 382836.1919 | 6289164.1029 | 19H | Anexo informes de parámetros P&D centrales cordillera.PDF / punto 4.4 parametros de partida y detencion | 1.1 Diagrama Unilineal-Funcional SE C. Maitenes Lam.2 Rev.4.dwg
74 | HP QUELTEHUES | AES ANDES S.A. | AES ANDES S.A. | AES ANDES S.A. | San José de Maipo | Hidroeléctricas | CE05G010 |  | Operativa | 3 | S/E CENTRAL QUELTEHUES 110KV | 49 | 0.16 | 48.9412 | 0 | 1928 | no aplica | Diagrama PQ equivalente de la central | Hidroeléctrica | Convencional | no aplica | Instalaciones de generación | Hidroeléctrica de pasada | METROPOLITANA DE SANTIAGO | Cordillera | San José de Maipo | 1 | San José de Maipo | San José de Maipo | no aplica | no aplica | no aplica | no aplica | 387157.0308 | 6257927.4711 | 19H | Pendiente EO | DUF.zip
75 | TER SANTA LIDIA | GM HOLDINGS S.A. | GENERADORA METROPOLITANA SPA | GM HOLDINGS S.A. | Cabrero | Termoeléctricas | CE08G434 |  | Operativa | 1 | S/E CHARRUA 220KV B2 | 142.36 | 1.396 | 140.88 | 5 | 24-04-2009 | no aplica | HEP 20552 (2), CURVA PQ SLI.pdf | Termoeléctrica | Convencional | Diésel | Instalaciones de generación | Termoeléctrica de turbina a gas | BÍO BÍO | BÍO BÍO | Cabrero | 1 | no aplica | no aplica | no aplica | no aplica | no aplica | no aplica | 738496.28 | 5891439.41 | 18H | DE02739-19.pdf | Unilineal Santa Lidia - Transelec.pdf
77 | HP VOLCAN | AES ANDES S.A. | AES ANDES S.A. | AES ANDES S.A. | San José de Maipo | Hidroeléctricas | CE02G010 |  | Operativa | 1 | S/E CENTRAL QUELTEHUES 110KV | 13 | 0.023 | 12.997 | 0 | 1944 | no aplica | Ensayos generador volcan.PDF / pagina 8 | Hidroeléctrica | ERNC | no aplica | Instalaciones de generación | Minihidro de pasada | METROPOLITANA DE SANTIAGO | Cordillera | San José de Maipo | 1 | San José de Maipo | San José de Maipo | no aplica | no aplica | no aplica | no aplica | 387574.84 | 6257066.7031 | 19H | Anexo informes de parámetros P&D centrales cordillera.PDF / punto 7.4 parametros de partida y detencion | CORD-ME-QUE-001 - Rev.1-Layout1.dwg
78 | TER ANTILHUE | PRIME ENERGÍA QUICKSTART SPA | GENERADORA ANTILHUE SPA | GENERADORA ANTILHUE SPA | Valdivia | Termoeléctricas | CE22G003 |  | Operativa | 2 | S/E ANTILHUE 220KV | 95.923 | 1.58 | 94.403 | 25 | U1: 07-01-2005 / U2: 24-09-2005 | no aplica | Diagrama PQ Antilhue | Termoeléctrica | Convencional | Diésel | Instalaciones de generación | Termoeléctrica de turbina a gas | DE LOS RÍOS | Valdivia | Valdivia | 1 | no aplica | no aplica | no aplica | no aplica | no aplica | no aplica | 655366.5373 | 5592768.421 | 18H | 0.4 hrs | DU Funcional CT Antilhue
79 | TER HORCONES | ARAUCO BIOENERGÍA S.A. | ARAUCO BIOENERGÍA S.A. | ARAUCO BIOENERGÍA S.A. | Arauco | Termoeléctricas | CE01G002 |  | Operativa | 1 | S/E CENTRAL HORCONES 66KV | 24.3 | 0 | 24.3 | 4 | 22-09-2004 | no aplica | En anexo | Termoeléctrica | Convencional | Diésel | Instalaciones de generación | Termoeléctrica de turbina a gas | BÍO BÍO | Arauco | Arauco | 1 | no aplica | no aplica | no aplica | no aplica | no aplica | no aplica | 658246.0001 | 5880178.0141 | 18H | En anexo | Diagrama Unilineal Funcional Central Horcones (.dwg y .pdf)
80 | TER NUEVA ALDEA II | ARAUCO BIOENERGÍA S.A. | ARAUCO BIOENERGÍA S.A. | ARAUCO BIOENERGÍA S.A. | Ránquil | Termoeléctricas | CE02G002 |  | Operativa | 1 | S/E NUEVA ALDEA 15KV | 10.3139 | 4.15 | 9.8856 | 2 | 01-05-2006 | no aplica | En anexo | Termoeléctrica | Convencional | Diésel | Instalaciones de generación | Termoeléctrica de turbina a gas | ÑUBLE | Itata | Ránquil | 1 | no aplica | no aplica | no aplica | no aplica | no aplica | no aplica | 725284.9619 | 5939907.0734 | 18H | En anexo | Diagrama Unilineal Funcional Central Nueva Aldea II (.dwg y .pdf)
81 | TER PUNTA COLORADA | ENORCHILE S.A. | COMPAÑÍA BARRICK CHILE GENERACIÓN SPA | COMPAÑÍA BARRICK CHILE GENERACIÓN SPA | La Higuera | Termoeléctricas | CE02G062 |  | Operativa | 1 | S/E PUNTA COLORADA 220KV | 16.056 | 1.24 | 15.856 | 12.3 | 03-12-2010 | no aplica | PQ_TER PUNTA COLORADA U1.pdf | Termoeléctrica | Convencional | Diésel | Instalaciones de generación | Termoeléctrica de turbina a gas | COQUIMBO | Elqui | La Higuera | 1 | no aplica | no aplica | no aplica | no aplica | no aplica | no aplica | 301661.24 | 6749612.96 | 19J | DE04050-21 | ANEXO G CBCGL001-8400-E-DI-0001_2.pdf
82 | TER YUNGAY | CENTRAL CARDONES S.A. | CENTRAL YUNGAY S.A. | CENTRAL YUNGAY S.A. | Cabrero | Termoeléctricas | CE01G598 | EX CAMPANARIO | Operativa | 4 | S/E YUNGAY 154KV | 198.68 | 0.5536 | 197.58 | 25 | U1-U2: 21-03-2007 / U3: 02-05-2008 / U4: 23-07-2010 | no aplica | Diagrama PQ | Termoeléctrica | Convencional | Diésel | Instalaciones de generación | Termoeléctrica de turbina a gas | BÍO BÍO | BÍO BÍO | Cabrero | 1 | no aplica | no aplica | no aplica | no aplica | no aplica | no aplica | 740521.9875 | 5889996.018 | 18H | 2339-Informe_Tiempos_partida_y_detencion_CTY | Anexo 1-DU-Funcional-Central Yungay
83 | PE CANELA II | ENEL GENERACIÓN CHILE S.A. | ENEL GENERACIÓN CHILE S.A. | ENEL GENERACIÓN CHILE S.A. | Canela | Eólicas | CE25G021 |  | Operativa | 40 | S/E LAS PALMAS 220KV BA-A | 60 | 1 | 59.4 | 0 | 11-12-2009 | no aplica | Anexo 2_Diagrama PQ equivalente de la central | Eólica | ERNC | no aplica | Instalaciones de generación | Parque eólico | COQUIMBO | CHOAPA | Canela | 1 | no aplica | no aplica | no aplica | no aplica | no aplica | no aplica | 252455.9996 | 6532721.0179 | 19J | Anexo 2339_Informe TP TD Mínimo Técnico Canela I y II_V2 | Anexo 1_Diagrama unilineal, señalando capacidad nominal de equipos primarios
84 | TER ARAUCO | ARAUCO BIOENERGÍA S.A. | CELULOSA ARAUCO Y CONSTITUCIÓN S.A. | ARAUCO BIOENERGÍA S.A. | Arauco | Termoeléctricas | CE07L089 |  | Operativa | 2 | S/E PLANTA ARAUCO 66KV | 67 | 14.93 | 57 | 5 | TG4-5: 10-04-1996 / TG6: 03-02-2012 | no aplica | En anexo | Termoeléctrica | ERNC | Biomasa | Instalaciones de generación | Termoeléctrica de turbina a vapor | BÍO BÍO | Arauco | Arauco | 1 | no aplica | no aplica | no aplica | no aplica | no aplica | no aplica | 657411.07 | 5880425.25 | 18H | En anexo | Diagrama Unilineal Funcional Planta Arauco (.dwg y .pdf)
86 | TER LICANTEN | ARAUCO BIOENERGÍA S.A. | CELULOSA ARAUCO Y CONSTITUCIÓN S.A. | ARAUCO BIOENERGÍA S.A. | Licantén | Termoeléctricas | CE04L089 |  | Operativa | 1 | S/E Licanten 66KV | 6 | 0 | 6 | 1 | 28-04-2004 | no aplica | En anexo | Termoeléctrica | ERNC | Biomasa | Pequeños medio de generación o PMG | Termoeléctrica de turbina a vapor | MAULE | CURICO | Licantén | 1 | no aplica | no aplica | no aplica | no aplica | no aplica | no aplica | 771918.76 | 6124328 | 18H | En anexo | Diagrama Unilineal Funcional Planta Licancel (.dwg y .pdf)
88 | TER VALDIVIA | ARAUCO BIOENERGÍA S.A. | CELULOSA ARAUCO Y CONSTITUCIÓN S.A. | ARAUCO BIOENERGÍA S.A. | Mariquina | Termoeléctricas | CE05L089 |  | Operativa | 1 | S/E CIRUELOS 220KV | 61 | 0 | 61 | 4 | 12-05-2004 | no aplica | En anexo | Termoeléctrica | ERNC | Biomasa | Instalaciones de generación | Termoeléctrica de turbina a vapor | DE LOS RÍOS | Valdivia | Mariquina | 1 | no aplica | no aplica | no aplica | no aplica | no aplica | no aplica | 680338.9666 | 5618578.0618 | 18H | En anexo | Diagrama Unilineal Funcional Planta Valdivia (.dwg y .pdf)
89 | TER CANDELARIA | COLBÚN S.A. | COLBÚN S.A. | COLBÚN S.A. | Mostazal | Termoeléctricas | CE02G004 |  | Operativa | 2 | S/E CANDELARIA 220KV | 239.4 | 0.75 | 237.6 | 18.5 | U1: 16-05-2005 / U2: 02-05-2005 | no aplica | PQ_TER CANDELARIA U1 PQ_TER CANDELARIA U2 | Termoeléctrica | Convencional | GN / GNL / Diésel | Instalaciones de generación | Termoeléctrica de turbina a gas | LIBERTADOR GENERAL BERNARDO OHIGGINS | Cachapoal | Mostazal | 1 | no aplica | no aplica | no aplica | no aplica | no aplica | no aplica | 351019.9802 | 6232915.0141 | 19H | Carta DE 2632/2019 | Anexo 1-DU-Funcional-SE Central Candelaria-15kV-220kV
90 | HE CANUTILLAR | COLBÚN S.A. | COLBÚN S.A. | COLBÚN S.A. | Cochamó | Hidroeléctricas | CE13G004 |  | Operativa | 2 | S/E CENTRAL CANUTILLAR 220KV | 172 | 0.25 | 171.57 | 40 | 1990 | no aplica | PQ_HE CANUTILLAR U1 PQ_HE CANUTILLAR U2 | Hidroeléctrica | Convencional | no aplica | Instalaciones de generación | Hidroeléctrica de embalse | DE LOS LAGOS | LLANQUIHUE | Cochamó | 2 | Cochamó | Puerto Montt | no aplica | Puerto Montt | no aplica | no aplica | 721777.5495 | 5399336.1439 | 18G | Carta DE 4697/2019 | Anexo 1-DU-Funcional-SE Central Canutillar-13,8kV
91 | HP CHIBURGO | COLBÚN S.A. | COLBÚN S.A. | COLBÚN S.A. | Colbún | Hidroeléctricas | CE10G004 |  | Operativa | 2 | S/E CENTRAL CHIBURGO 66KV | 19.4 | 1.25 | 19.1575 | 3.64 | 19-07-2007 | no aplica | PQ_HP CHIBURGO U1 PQ_HP CHIBURGO U2 | Hidroeléctrica | ERNC | no aplica | Instalaciones de generación | Minihidro de pasada | MAULE | LINARES | Colbún | 1 | Colbún | Colbún | no aplica | no aplica | no aplica | no aplica | 286804.0006 | 6051019.8497 | 19H | Carta DE 4697/2019 | Anexo 1-DU-Funcional-SE Central Chiburgo-6,6kV-66kV
92 | HE COLBUN | COLBÚN S.A. | COLBÚN S.A. | COLBÚN S.A. | Colbún | Hidroeléctricas | CE01G004 |  | Operativa | 2 | S/E COLBUN 220KV | 467.3 | 1.391 | 460.8 | 100 | 1985 | no aplica | PQ_HE COLBÚN U1 PQ_HE COLBÚN U2 | Hidroeléctrica | Convencional | no aplica | Instalaciones de generación | Hidroeléctrica de embalse | MAULE | LINARES | Colbún | 2 | Colbún | Colbún | Colbún | San Clemente | Colbún | no aplica | 287758.57 | 6049943.42 | 19H | Carta DE 4697/2019 | Anexo 1-DU-Funcional-SE Central Colbun-13,8kV
93 | TER LOS PINOS | COLBÚN S.A. | COLBÚN S.A. | COLBÚN S.A. | Cabrero | Termoeléctricas | CE11G004 |  | Operativa | 1 | S/E CENTRAL LOS PINOS 220KV | 107.7 | 1.1978 | 106.41 | 2.14 | 07-04-2009 | no aplica | PQ_TER LOS PINOS U1 | Termoeléctrica | Convencional | Diésel | Instalaciones de generación | Termoeléctrica de turbina a gas | BÍO BÍO | BÍO BÍO | Cabrero | 1 | no aplica | no aplica | no aplica | no aplica | no aplica | no aplica | 737798.06 | 5892265.95 | 18H | Carta DE 3850/2019 | Anexo 1-DU-Funcional-SE Central Los Pinos-11,5kV-220kV
94 | HE MACHICURA | COLBÚN S.A. | COLBÚN S.A. | COLBÚN S.A. | Colbún | Hidroeléctricas | CE03G004 |  | Operativa | 2 | S/E MACHICURA 220KV | 95 | 0.25 | 94.7625 | 18.6 | 1985 | no aplica | PQ_HE MACHICURA U1 PQ_HE MACHICURA U2 | Hidroeléctrica | Convencional | no aplica | Instalaciones de generación | Hidroeléctrica de embalse | MAULE | LINARES | Colbún | 1 | Colbún | Colbún | Colbún | Colbún | no aplica | no aplica | 283144.297 | 6043076.0168 | 19H | Carta DE 4697/2019 | DU SE MACHICURA/DU Funcional SE y CH Machicura
99 | TER NEHUENCO 9B | COLBÚN S.A. | COLBÚN S.A. | COLBÚN S.A. | Quillota | Termoeléctricas | CE06G004 |  | Operativa | 1 | S/E SAN LUIS 220KV | 108 | 1 | 106.92 | 13.4 | 15-05-2002 | no aplica | PQ_TER NEHUENCO 9B U1 | Termoeléctrica | Convencional | GN / GNL / Diésel | Instalaciones de generación | Termoeléctrica de turbina a gas | VALPARAÍSO | QUILLOTA | Quillota | 1 | no aplica | no aplica | no aplica | no aplica | no aplica | no aplica | 282805.9569 | 6353344.0661 | 19H | Carta DE 3679/2019 | Anexo 1-DU-Funcional-SE Central Nehuenco III-10,5kV-220kV
100 | HP QUILLECO | COLBÚN S.A. | COLBÚN S.A. | COLBÚN S.A. | Quilleco | Hidroeléctricas | CE09G004 |  | Operativa | 2 | S/E CENTRAL QUILLECO 220KV | 70.8 | 0.21 | 70.6513 | 18.6 | U1: 30-04-2007 / U2: 28-05-2007 | no aplica | PQ_HP QUILLECO U1 PQ_HP QUILLECO U2 | Hidroeléctrica | Convencional | no aplica | Instalaciones de generación | Hidroeléctrica de pasada | BÍO BÍO | BÍO BÍO | Quilleco | 1 | Quilleco | Quilleco | no aplica | no aplica | no aplica | no aplica | 238044.95 | 5863742.29 | 19H | Carta DE 2652/2018 | Anexo 1-DU-Funcional-SE Central Quilleco-13,8kV-220kV
101 | HP RUCUE | COLBÚN S.A. | COLBÚN S.A. | COLBÚN S.A. | Quilleco | Hidroeléctricas | CE07G004 |  | Operativa | 2 | S/E CENTRAL RUCUE 220KV B2 | 178.4 | 0.15 | 178.1324 | 35.3 | 1998 | no aplica | PQ_HP RUCÚE U1 PQ_HP RUCÚE U2 | Hidroeléctrica | Convencional | no aplica | Instalaciones de generación | Hidroeléctrica de pasada | BÍO BÍO | BÍO BÍO | Quilleco | 1 | Quilleco | Quilleco | no aplica | no aplica | no aplica | no aplica | 246205.13 | 5861299.82 | 19H | Carta DE 4697/2019 | Anexo 1-DU-Funcional-SE Central Rucúe-13,8kV-23kV-220kV
102 | HP SAN CLEMENTE | COLBÚN S.A. | COLBÚN S.A. | COLBÚN S.A. | San Clemente | Hidroeléctricas | CE12G004 |  | Operativa | 1 | S/E CENTRAL CHIBURGO 66KV | 5.9 | 0.25 | 5.8853 | 1.35 | 16-09-2010 | no aplica | PQ_ID757_HP SAN CLEMENTE U1 | Hidroeléctrica | ERNC | no aplica | Pequeños medio de generación o PMG | Minihidro de pasada | MAULE | TALCA | San Clemente | 1 | San Clemente | San Clemente | no aplica | no aplica | no aplica | no aplica | 286588.81 | 6058068.42 | 19H | Carta DE 4697/2019 | Anexo 1-DU-Funcional-SE Central San Clemente (Colbún)-6,6kV-66kV
103 | HP SAN IGNACIO | COLBÚN S.A. | COLBÚN S.A. | COLBÚN S.A. | Yerbas Buenas | Hidroeléctricas | CE08G004 |  | Operativa | 1 | TAP SAN CLEMENTE 66KV | 37 | 0.23 | 36.9149 | 5.7 | 1996 | no aplica | PQ_HP SAN IGNACIO U1 | Hidroeléctrica | Convencional | no aplica | Instalaciones de generación | Hidroeléctrica de pasada | MAULE | LINARES | Yerbas Buenas | 1 | Yerbas Buenas | Yerbas Buenas | no aplica | no aplica | no aplica | no aplica | 269811.2285 | 6055815.6846 | 19H | Carta DE 4697/2019 | Anexo 1-DU-Funcional-SE Central San Ignacio-13,8kV-66kV
104 | TER SANTA MARIA | COLBÚN S.A. | COLBÚN S.A. | COLBÚN S.A. | Coronel | Termoeléctricas | CE14G004 |  | Operativa | 1 | S/E SANTA MARIA 220KV | 373.99 | 7.88 | 344.52 | 178 | 15-08-2012 | no aplica | PQ_TER SANTA MARÍA U1 | Termoeléctrica | Convencional | Carbón | Instalaciones de generación | Termoeléctrica de turbina a vapor | BÍO BÍO | CONCEPCIÓN | Coronel | 1 | no aplica | no aplica | no aplica | no aplica | no aplica | no aplica | 666299.7501 | 5898833.6145 | 18H | DE06207-21 | Anexo 1-DU-Funcional-SE Central Santa María-18kV-220kV
106 | HP CAPULLO | EMPRESA ELÉCTRICA CAPULLO S.A. | EMPRESA ELÉCTRICA CAPULLO S.A. | EMPRESA ELÉCTRICA CAPULLO S.A. | Puyehue | Hidroeléctricas | CE01G005 |  | Operativa | 1 | S/E PULELFU 66KV | 12 | 1.307 | 11.8432 | 3.5 | 1995 | no aplica |  | Hidroeléctrica | ERNC | no aplica | Instalaciones de generación | Minihidro de pasada | DE LOS LAGOS | OSORNO | Puyehue | 1 | Puyehue | Puyehue | no aplica | no aplica | no aplica | no aplica | 719278.24 | 5478087.96 | 18G
107 | HP LICAN | ENORCHILE S.A. | LICÁN SPA | AELA GENERACIÓN S.A. | Río Bueno | Hidroeléctricas | CE01G082 |  | Operativa | 2 | S/E MANTILHUE 110KV | 18 | 0.25 | 17.955 | 2.88 | 04-06-2011 | no aplica | Anexo Diagrama PQ | Hidroeléctrica | ERNC | no aplica | Instalaciones de generación | Minihidro de pasada | DE LOS RIOS | Ranco | Río Bueno | 1 | Río Bueno | Río Bueno | no aplica | no aplica | no aplica | no aplica | 719814.7704 | 5500400.7273 | 18G | Anexo Prametros Partida y detencion | Anexo Diagrama Unilineal Lican
108 | HP PULLINQUE | ENEL GREEN POWER CHILE S.A. | ENEL GREEN POWER CHILE S.A. | ENEL GREEN POWER CHILE S.A. | Panguipulli | Hidroeléctricas | CE10G292 |  | Operativa | 3 | S/E PULLINQUE 66KV | 51.4 | 0.47 | 51.1584 | 0 | 1962 | no aplica | Anexo 2_Diagrama PQ equivalente de la central | Hidroeléctrica | Convencional | no aplica | Instalaciones de generación | Hidroeléctrica de pasada | DE LOS RÍOS | VALDIVIA | Panguipulli | 1 | Panguipulli | Panguipulli | no aplica | no aplica | no aplica | no aplica | 738949.5 | 5613419.17 | 18H | Anexo 3_Parametros de Partida y Detención | Anexo 1_Diagrama unilineal, señalando capacidad nominal de equipos primarios
109 | HE PILMAIQUEN | ENEL GREEN POWER CHILE S.A. | ENEL GREEN POWER CHILE S.A. | ENEL GREEN POWER CHILE S.A. | Río Bueno | Hidroeléctricas | CE11G292 |  | Operativa | 5 | S/E CENTRAL PILMAIQUEN 66KV | 40.8 | 0.3 | 40.6776 | 0 | U1-U2-U3: 1944 / U4: 1945 / U5: 1959 | no aplica | Anexo Diagrama PQ | Hidroeléctrica | Convencional | no aplica | Instalaciones de generación | Hidroeléctrica de embalse | DE LOS RÍOS | RANCO | Río Bueno | 2 | Río Bueno | Río Bueno | no aplica | Puyehue | Río Bueno | no aplica | 698751.9502 | 5498760.8061 | 18G | Anexo 3_Parametros de Partida y Detención | Anexo 1_Diagrama unilineal, señalando capacidad nominal de equipos primarios
110 | TER CENIZAS | IMELSA ENERGÍA SPA | ELÉCTRICA CENIZAS S.A. | IMELSA ENERGÍA SPA | Copiapó | Termoeléctricas | CE01G039 |  | Operativa | 1 | S/E CARDONES 110KV B1 | 14.5 | 4.1379 | 13.9 | 4 | 2009 | no aplica | Diagrama PQ - Alternador AG10-250MI00AI.pdf | Termoeléctrica | Convencional | Diésel | Instalaciones de generación | Motor de combustión interna | ATACAMA | Copiapó | Copiapó | 1 | no aplica | no aplica | no aplica | no aplica | no aplica | no aplica | 362486.76 | 6959148.91 | 19J |  | Diagrama Unilineal Funcional (DUF).zip
111 | HP PUNTILLA | ELÉCTRICA PUNTILLA S.A. | ELÉCTRICA PUNTILLA S.A. | ELÉCTRICA PUNTILLA S.A. | Pirque | Hidroeléctricas | CE01G019 |  | Operativa | 3 | S/E PUENTE ALTO 110KV | 21.76 | 0.05 | 21.7491 | 0.7 | U1: 1926 / U2: 1942 / U3: 2006 | no aplica |  | Hidroeléctrica | Convencional | no aplica | Instalaciones de generación | Hidroeléctrica de pasada | METROPOLITANA DE SANTIAGO | Cordillera | Pirque | 1 | Pirque | Pirque | no aplica | no aplica | no aplica | no aplica | 357594.2525 | 6279086.2346 | 19H | 2252-CEP-INF-005 Partida y Detención Central Puntilla U1,2,3_Rev 0
112 | TER NUEVA VENTANAS | AES ANDES S.A. | EMPRESA ELÉCTRICA VENTANAS S.A. | AES ANDES S.A. | Puchuncaví | Termoeléctricas | CE01G049 |  | Operativa | 1 | BA S/E CENTRAL NUEVA VENTANAS 220kV BP1 | 267.076 | 8.9798 | 243.093 | 82 | 11-02-2010 | no aplica | Ver anexo "WD410-EE177-00002 - ST Generator Performance Curves" | Termoeléctrica | Convencional | Carbón | Instalaciones de generación | Termoeléctrica de turbina a vapor | VALPARAÍSO | Valparaíso | Puchuncaví | 1 | no aplica | no aplica | no aplica | no aplica | no aplica | no aplica | 267351 | 6373720 | 19 H | Ver anexo "TP409-AES-Gener-Nueva-Ventanas-U3-Chile_Start-UpShut-Down-Final-Report-Rev07.pdf" | Ver archivo "Anexo I_1_WD700-EE150-00003 Key Single Line Diagram (V3).pdf"
113 | TER EMELDA | PRIME ENERGÍA QUICKSTART SPA | EMPRESA ELÉCTRICA DIEGO DE ALMAGRO SPA | EMPRESA ELÉCTRICA DIEGO DE ALMAGRO SPA | Diego de Almagro | Termoeléctricas | CE01G061 |  | Operativa | 2 | ID 1777 BA S/E CENTRAL EMELDA 110KV BP1 | 71.952 | 0.778 | 71.392 | 2 | U1: 25-06-2010 / U2: 21-09-2010 | no aplica |  | Termoeléctrica | Convencional | Diésel | Instalaciones de generación | Termoeléctrica de turbina a gas | ATACAMA | CHAÑARAL | Diego de Almagro | 1 | no aplica | no aplica | no aplica | no aplica | no aplica | no aplica | 398023.969 | 7081793.0105 | 19 J
114 | HP CARENA | COLBÚN S.A. | EMPRESA ELÉCTRICA INDUSTRIAL S.A. | COLBÚN S.A. | Curacavi | Hidroeléctricas | CE10G028 |  | Operativa | 4 | S/E CARENA 44KV | 10 | 16 | 8.4 | 1.5 | 1943 | no aplica |  | Hidroeléctrica | ERNC | no aplica | Instalaciones de generación | Minihidro de pasada | METROPOLITANA DE SANTIAGO | MELIPILLA | Curacaví | 1 | Curacaví | Curacaví | no aplica | no aplica | no aplica | no aplica | 318658.9719 | 6288406.0303 | 19H
115 | HP ABANICO | ENEL GENERACIÓN CHILE S.A. | ENEL GENERACIÓN CHILE S.A. | ENEL GENERACIÓN CHILE S.A. | Antuco | Hidroeléctricas | CE01G021 | retiro unidades 2 y 4 | Operativa | 4 | S/E ABANICO 154KV | 100 | 9.6144 | 90.3856 | 0 | U1-U3: 1948 / U5-U6 : 1959 | no aplica | 'Diagrama PQ.pdf | Hidroeléctrica | Convencional | no aplica | Instalaciones de generación | Hidroeléctrica de pasada | BÍO BÍO | BÍO BÍO | Antuco | 1 | Antuco | Antuco | no aplica | no aplica | no aplica | no aplica | 279542.74 | 5861815.15 | 19H | Tiempo Partida: 13 m : 46 s Tiempo Detencion: 15 m : 20 s | Anexo 1_Diagrama unilineal, señalando capacidad nominal de equipos primarios
116 | HE ANTUCO | ENEL GENERACIÓN CHILE S.A. | ENEL GENERACIÓN CHILE S.A. | ENEL GENERACIÓN CHILE S.A. | Tucapel | Hidroeléctricas | CE02G021 |  | Operativa | 2 | S/E ANTUCO 220KV | 329.125 | 0.76 | 326.628 | 80 | 1981 | no aplica | Anexos Central Antuco_Dpq Antuco | Hidroeléctrica | Convencional | no aplica | Instalaciones de generación | Hidroeléctrica de embalse | BÍO BÍO | BÍO BÍO | Tucapel | 2 | Tucapel | Antuco | no aplica | Antuco | no aplica | no aplica | 267200.25 | 5867506.41 | 19H | U1: Tiempo Partida: 23 m : 02 s Tiempo Detencion: 1 h : 03 m : 58 s; U2: Tiempo Partida: 19 m : 40 s Tiempo Detencion: 55m:02 s | UNILINEAL_07419-05-04-IEEM-PLN-002-01 Version A
118 | PE CANELA | ENEL GENERACIÓN CHILE S.A. | ENEL GENERACIÓN CHILE S.A. | ENEL GENERACIÓN CHILE S.A. | Canela | Eólicas | CE20G021 |  | Operativa | 11 | S/E LAS PALMAS 220KV BA-B | 18.15 | 1 | 17.9685 | 0 | 27-12-2007 | no aplica | Anexo 2_Diagrama PQ equivalente de la central | Eólica | ERNC | no aplica | Instalaciones de generación | Parque eólico | COQUIMBO | CHOAPA | Canela | 1 | no aplica | no aplica | no aplica | no aplica | no aplica | no aplica | 252276.0001 | 6535518.9945 | 19J | Anexo 3_Parametros de Partida y Detención | Anexo 1_Diagrama unilineal, señalando capacidad nominal de equipos primarios
119 | HE CIPRESES | ENEL GENERACIÓN CHILE S.A. | ENEL GENERACIÓN CHILE S.A. | ENEL GENERACIÓN CHILE S.A. | San Clemente | Hidroeléctricas | CE04G021 |  | Operativa | 3 | S/E CIPRESES 154KV B1 | 97.9807 | 0.28 | 96.6415 | 0 | 1955 | no aplica | Anexo 2_Diagrama PQ equivalente de la central | Hidroeléctrica | Convencional | no aplica | Instalaciones de generación | Hidroeléctrica de embalse | MAULE | TALCA | San Clemente | 1 | San Clemente | San Clemente | no aplica | San Clemente | no aplica | no aplica | 336636.74 | 6038216.74 | 19H | Tiempo Partida: 5 m : 55 s Tiempo Detencion: 60 m: 34 s | Anexo 1_Diagrama unilineal, señalando capacidad nominal de equipos primarios
120 | TER DIEGO DE ALMAGRO | S.W.OPERATIONS S.A. | ELÉCTRICA MOKA SPA | S.W.OPERATIONS S.A. | Diego de Almagro | Termoeléctricas | CE05G477 |  | Operativa | 1 | S/E DIEGO DE ALMAGRO 110 KV B2 | 23.8 | 0.55 | 23.6691 | 2 | 1981 | no aplica | Dpq Cda 01 | Termoeléctrica | Convencional | Diésel | Instalaciones de generación | Termoeléctrica de turbina a gas | ATACAMA | CHAÑARAL | Diego de Almagro | 1 | no aplica | no aplica | no aplica | no aplica | no aplica | no aplica | 396336 | 7079732 | 19J | 20190326-Informe-Diego-de-Almagro-U1
121 | HE EL TORO | ENEL GENERACIÓN CHILE S.A. | ENEL GENERACIÓN CHILE S.A. | ENEL GENERACIÓN CHILE S.A. | Antuco | Hidroeléctricas | CE07G021 |  | Operativa | 4 | S/E CENTRAL EL TORO 220KV B1 | 452.596 | 1.27 | 446.869 | 0 | 1973 | no aplica |  | Hidroeléctrica | Convencional | no aplica | Instalaciones de generación | Hidroeléctrica de embalse | BÍO BÍO | BÍO BÍO | Antuco | 1 | Antuco | Antuco | Antuco | Antuco | no aplica | no aplica | 279180.91 | 5869694.55 | 19H | Tiempo Partida: 4 m : 05 s Tiempo Detencion: 31m:47 s
122 | TER HUASCO | ENEL GENERACIÓN CHILE S.A. | ENEL GENERACIÓN CHILE S.A. | ENEL GENERACIÓN CHILE S.A. | Huasco | Termoeléctricas | CE08G021 |  | Operativa | 3 | S/E HUASCO 110KV | 58 | 0.55 | 57.681 | 2 | U1-U2: 1977 / U3: 1979 | no aplica | Anexo (PQ_TER HUASCO U3.df) | Termoeléctrica | Convencional | Diésel | Instalaciones de generación | Termoeléctrica de turbina a gas | ATACAMA | Huasco | Huasco | 1 | no aplica | no aplica | no aplica | no aplica | no aplica | no aplica | 279458.9831 | 6848581.9898 | 19J | Anexo (DE03253-19.pdf) | Anexo (Unilineal Central Huasco.pdf)
123 | HP ISLA | ENEL GENERACIÓN CHILE S.A. | ENEL GENERACIÓN CHILE S.A. | ENEL GENERACIÓN CHILE S.A. | San Clemente | Hidroeléctricas | CE09G021 |  | Operativa | 2 | S/E CENTRAL CIPRESES 154KV B2 | 70 | 0.17 | 69.881 | 10 | U1: 1963 / U2: 1964 | no aplica |  | Hidroeléctrica | Convencional | no aplica | Instalaciones de generación | Hidroeléctrica de pasada | MAULE | TALCA | San Clemente | 1 | San Clemente | San Clemente | no aplica | no aplica | no aplica | no aplica | 334167.83 | 6035607.92 | 19H | Tiempo Partida: 9 m : 56 s Tiempo Detencion: 9 m: 27 s | Anexo 1_Diagrama unilineal, señalando capacidad nominal de equipos primarios
124 | HP LOS MOLLES | ENEL GENERACIÓN CHILE S.A. | ENEL GENERACIÓN CHILE S.A. | ENEL GENERACIÓN CHILE S.A. | Monte Patria | Hidroeléctricas | CE10G021 |  | Operativa | 2 | S/E LOS MOLLES 66KV B1 | 18 | 0.27 | 17.9514 | 2 | 1952 | no aplica | Diagrama PQ Molles | Hidroeléctrica | ERNC | no aplica | Instalaciones de generación | Minihidro de pasada | COQUIMBO | Limarí | Monte Patria | 1 | Monte Patria | Monte Patria | no aplica | no aplica | no aplica | no aplica | 348089.2948 | 6597647.2597 | 19J | Tiempo Partida: 9m :03 s Tiempo Detencion: 40m:40 s | Anexo 1_Diagrama unilineal, señalando capacidad nominal de equipos primarios
125 | HP PALMUCHO | ENEL GENERACIÓN CHILE S.A. | ENEL GENERACIÓN CHILE S.A. | ENEL GENERACIÓN CHILE S.A. | Alto Biobío | Hidroeléctricas | CE19G021 |  | Operativa | 1 | S/E ZONA DE CAIDA 66KV | 32 | 0.15 | 31.952 | 15 | 28-11-2007 | no aplica | Diagrama PQ | Hidroeléctrica | Convencional | no aplica | Instalaciones de generación | Hidroeléctrica de pasada | BÍO BÍO | BÍO BÍO | Alto Biobío | 1 | Alto Biobío | Alto Biobío | no aplica | no aplica | no aplica | no aplica | 282470.8826 | 5787034.6784 | 19H | Tiempo Partida: 4 m : 49 s Tiempo Detencion: 7m:30 s | UNILINEAL_20 Palmucho CPL-50-0301
126 | TER QUINTERO | ENEL GENERACIÓN CHILE S.A. | ENEL GENERACIÓN CHILE S.A. | ENEL GENERACIÓN CHILE S.A. | Quintero | Termoeléctricas | CE22G021 |  | Operativa | 2 | S/E QUINTERO 220KV | 249.928 | 0.6125 | 248.397 | 5 | U1: 04-09-2009 / U2: 23-07-2009 | no aplica | Anexo (HEP17738.pdf) | Termoeléctrica | Convencional | GN / GNL / Diésel | Instalaciones de generación | Termoeléctrica de turbina a gas | VALPARAÍSO | Valparaíso | Quintero | 1 | no aplica | no aplica | no aplica | no aplica | no aplica | no aplica | 267224.0327 | 6369582.0372 | 19H | Anexo (20190503-Informe-Quintero-U1-y-U2_.pdf) | Anexo (Unilineal General CTQ.pdf)
127 | HE RALCO | ENEL GENERACIÓN CHILE S.A. | ENEL GENERACIÓN CHILE S.A. | ENEL GENERACIÓN CHILE S.A. | Alto Biobío | Hidroeléctricas | CE11G021 |  | Operativa | 2 | S/E CENTRAL RALCO 220KV | 780.4851 | 0.66286 | 775.3116 | 90 | 06-09-2004 | no aplica | Anexo 2_Diagrama PQ equivalente de la central | Hidroeléctrica | Convencional | no aplica | Instalaciones de generación | Hidroeléctrica de embalse | BÍO BÍO | BÍO BÍO | Alto Biobío | 3 | Alto Biobío | no aplica | Alto Biobío | Alto Biobío | Quilaco | Lonquimay | 282373.2068 | 5786143.3312 | 19H | U1= Tiempo Partida: 15 m : 57 s Tiempo Detencion: 8m:38 s; U2= Tiempo Partida: 7m : 20 s Tiempo Detencion: 11m:25 s | Anexo 1_Diagrama unilineal, señalando capacidad nominal de equipos primarios
128 | HE RAPEL | ENEL GENERACIÓN CHILE S.A. | ENEL GENERACIÓN CHILE S.A. | ENEL GENERACIÓN CHILE S.A. | Litueche | Hidroeléctricas | CE12G021 |  | Operativa | 5 | S/E RAPEL 220KV B1 | 378 | 0.36 | 376.6392 | 40 | 1968 | no aplica | Anexo 2_Diagrama PQ equivalente de la central | Hidroeléctrica | Convencional | no aplica | Instalaciones de generación | Hidroeléctrica de embalse | LIBERTADOR GENERAL BERNARDO OHIGGINS | CARDENAL CARO | Litueche | 4 | Litueche | no aplica | Litueche | Las Cabras | La Estrella | Pichidegua | 261017.0025 | 6230244.0207 | 19H | Tiempo Partida: 3m :04 s Tiempo Detencion: 8m:33 s | Anexo 1_Diagrama unilineal, señalando capacidad nominal de equipos primarios
131 | HP SAUZAL | ENEL GENERACIÓN CHILE S.A. | ENEL GENERACIÓN CHILE S.A. | ENEL GENERACIÓN CHILE S.A. | Machalí | Hidroeléctricas | CE13G021 |  | Operativa | 3 | S/E SAUZAL 110KV | 83.1078 | 0.579 | 82.6261 | 0 | 1948 | no aplica | Anexo 2_Diagrama PQ equivalente de la central | Hidroeléctrica | Convencional | no aplica | Instalaciones de generación | Hidroeléctrica de pasada | LIBERTADOR GENERAL BERNARDO OHIGGINS | Cachapoal | Machalí | 1 | Machalí | Machalí | no aplica | no aplica | no aplica | no aplica | 349825.98 | 6208622.24 | 19H | Partida-Detencion_Sauzal-U2_2017-PD.pdf//Pag.3 | Anexo 1_Diagrama unilineal, señalando capacidad nominal de equipos primarios
132 | HP SAUZALITO | ENEL GENERACIÓN CHILE S.A. | ENEL GENERACIÓN CHILE S.A. | ENEL GENERACIÓN CHILE S.A. | Machalí | Hidroeléctricas | CE15G021 |  | Operativa | 1 | S/E SAUZAL 110KV | 11.3115 | 0.79 | 11.2221 | 5 | 1959 | no aplica | Anexo 2_Diagrama PQ equivalente de la central | Hidroeléctrica | ERNC | no aplica | Instalaciones de generación | Minihidro de pasada | LIBERTADOR GENERAL BERNARDO OHIGGINS | CACHAPOAL | Machalí | 1 | Machalí | Machalí | no aplica | no aplica | no aplica | no aplica | 347559.83 | 6210482.1 | 19H | Partida-Detencion_Sauzalito-U1_2017-09-28_v01-PD.pdf//Pag. 3 | Anexo 1_Diagrama unilineal, señalando capacidad nominal de equipos primarios
133 | TER TALTAL | ENEL GENERACIÓN CHILE S.A. | ENEL GENERACIÓN CHILE S.A. | ENEL GENERACIÓN CHILE S.A. | Taltal | Termoeléctricas | CE14G021 |  | Operativa | 2 | S/E PAPOSO 220 KV B1 | 241,04 (GNL) / 242,991 (Diésel) | 0,384 (GNL) / 0,423 (Diésel) | 240,113 (GNL) / 241,962 (Diésel) | 5 | 2000 | no aplica | PQ_TER+TALTAL | Termoeléctrica | Convencional | GNL / Diésel | Instalaciones de generación | Termoeléctrica de turbina a gas | ANTOFAGASTA | Antofagasta | Taltal | 1 | no aplica | no aplica | no aplica | no aplica | no aplica | no aplica | 352039.9536 | 7235494.9837 | 19J | DE02457-19 Parámetros de Partida y Detención.pdf | Diagrama Unilineal Central Taltal-PLN-001-01_R4.pdf
134 | HP OJOS DE AGUA | ENEL GENERACIÓN CHILE S.A. | ENEL GENERACIÓN CHILE S.A. | ENEL GENERACIÓN CHILE S.A. | San Clemente | Hidroeléctricas | CE06G021 |  | Operativa | 1 | S/E CIPRESES | 9 | 0.17 | 8.9847 | 3.25 | 27-06-2008 | no aplica |  | Hidroeléctrica | ERNC | no aplica | Pequeños medio de generación o PMG | Minihidro de pasada | MAULE | TALCA | San Clemente | 1 | San Clemente | San Clemente | no aplica | no aplica | no aplica | no aplica | 336635.99 | 6038272.21 | 19H |  | Anexo 1_Diagrama unilineal, señalando capacidad nominal de equipos primarios
135 | HP GUAYACAN | DUQUECO SPA | ENERGÍA COYANCO S.A. | ENERGÍA COYANCO S.A. | San José de Maipo | Hidroeléctricas | CE01G065 |  | Operativa | 2 | Tap La Laja 110 kV | 12 | 1.307 | 11.8432 | 0 | 30-03-2011 | no aplica | Diagrama PQ equivalente de la central.png | Hidroeléctrica | ERNC | no aplica | Instalaciones de generación | Minihidro de pasada | METROPOLITANA DE SANTIAGO | Cordillera | San José de Maipo | 1 | San José de Maipo | San José de Maipo | no aplica | no aplica | no aplica | no aplica | 373852 | 6281068 | 19H | DE01072-20 | Diagrama Unilineal SE Central Guayacán rev 03.rar
137 | TER LAJA | AES ANDES S.A. | AES ANDES S.A. | AES ANDES S.A. | Cabrero | Termoeléctricas | CE07G010 | PRUEBA | Operativa | 2 | S/E BUCALEMU 66KV | 12.6 | 9 | 11.466 | 0 | U1: 1995 / U2: 2007 | no aplica | Curva PQ Generador ABB | Termoeléctrica | ERNC | Biomasa | Instalaciones de generación | Termoeléctrica de turbina a vapor | BÍO BÍO | Los Angeles | Cabrero | 1 | no aplica | no aplica | no aplica | no aplica | no aplica | no aplica | 730075.32 | 5883248.26 | 18H | DE 03405-21 | Diagrama Unilineal Central Laja.pdf
139 | TER DEGAÑ | PRIME ENERGÍA QUICKSTART SPA | GENERACIÓN DE ENERGÍA NUEVA DEGAN SPA | GENERACIÓN DE ENERGÍA NUEVA DEGAN SPA | Ancud | Termoeléctricas | CE01G033 |  | Operativa | 20 | S/E DEGAÑ 110KV | 32.77 | 2.365 | 31.995 | 0.49 | 04-07-2007 | no aplica | Anexo | Termoeléctrica | Convencional | Diésel | Instalaciones de generación | Motor de combustión interna | DE LOS LAGOS | Chiloé | Ancud | 1 | no aplica | no aplica | no aplica | no aplica | no aplica | no aplica | 606245.22 | 5333313.72 | 18G | 30 y 10 respectivamente | anexo_1_-_7710-01-cp-pl-024-0_duf_degan
140 | TER EL PEÑON | ENLASA GENERACIÓN CHILE S.A. | ENLASA GENERACIÓN CHILE S.A. | ENLASA GENERACIÓN CHILE S.A. | Coquimbo | Termoeléctricas | CE04G041 |  | Operativa | 50 | S/E CENTRAL LAS PIEDRAS 23KV | 81 | 0.2 | 80.838 | 1.296 | 23-07-2009 | no aplica |  | Termoeléctrica | Convencional | Diésel | Instalaciones de generación | Motor de combustión interna | COQUIMBO | ELQUI | Coquimbo | 1 | no aplica | no aplica | no aplica | no aplica | no aplica | no aplica | 285208.37 | 6663361.23 | 19J |  | unilineal central Peñón.dwg
141 | TER SAN LORENZO DE D. DE ALMAGRO | ENLASA GENERACIÓN CHILE S.A. | ENLASA GENERACIÓN CHILE S.A. | ENLASA GENERACIÓN CHILE S.A. | Diego de Almagro | Termoeléctricas | CE02G041 |  | Operativa | 6 | S/E SAN LORENZO (ENLASA) 11,5KV | 62.96 | 1.11 | 62.26 | 0.8 | U1: 17-09-2009 / U2: 15-01-2010 / U3-U6: 17-09-2014 | no aplica |  | Termoeléctrica | Convencional | Diésel | Instalaciones de generación | Termoeléctrica de turbina a gas / Motor de combustión interna | ATACAMA | Chañaral | Diego de Almagro | 1 | no aplica | no aplica | no aplica | no aplica | no aplica | no aplica | 396452.36 | 7079543.93 | 19H
142 | TER TENO | ENLASA GENERACIÓN CHILE S.A. | ENLASA GENERACIÓN CHILE S.A. | ENLASA GENERACIÓN CHILE S.A. | Teno | Termoeléctricas | CE03G041 |  | Operativa | 36 | S/E AGUAS NEGRAS 14,4KV | 59 | 0.2 | 58.882 | 1.296 | 07-05-2009 | no aplica |  | Termoeléctrica | Convencional | Diésel | Instalaciones de generación | Motor de combustión interna | MAULE | Curicó | Teno | 1 | no aplica | no aplica | no aplica | no aplica | no aplica | no aplica | 304171.9999 | 6139469.0152 | 19H
143 | TER TRAPEN | ENLASA GENERACIÓN CHILE S.A. | ENLASA GENERACIÓN CHILE S.A. | ENLASA GENERACIÓN CHILE S.A. | Puerto Montt | Termoeléctricas | CE01G041 |  | Operativa | 50 | S/E MOLINOS (ENLASA) 23KV | 81 | 0.2 | 80.838 | 1.296 | 2009 | no aplica |  | Termoeléctrica | Convencional | Diésel | Instalaciones de generación | Motor de combustión interna | DE LOS LAGOS | LLANQUIHUE | Puerto Montt | 1 | no aplica | no aplica | no aplica | no aplica | no aplica | no aplica | 660418.73 | 5401965.52 | 18G
144 | TER ESPERANZA | ENORCHILE S.A. | ENORCHILE S.A. | ENORCHILE S.A. | Requínoa | Termoeléctricas | CE01G034 |  | Operativa | 3 | S/E MINERA VALLE CENTRAL 4,16KV B1 | 19.3911 | 0.7 | 19.2546 | 1.12 | DS2: 27-06-2007 / DS1: 29-06-2007 / TG1: 22-08-2007 | no aplica | Se adjunta | Termoeléctrica | Convencional | Diésel | Instalaciones de generación | Termoeléctrica de turbina a gas / Motor de combustión interna | LIBERTADOR GENERAL BERNARDO OHIGGINS | Cachapoal | Requínoa | 1 | no aplica | no aplica | no aplica | no aplica | no aplica | no aplica | 345751.92 | 6209913.4037 | 19H | Se adjunta
145 | PE MONTE REDONDO | ENGIE ENERGÍA CHILE S.A. | EÓLICA MONTE REDONDO SPA | EÓLICA MONTE REDONDO SPA | Ovalle | Eólicas | CE01G050 |  | Operativa | 24 | TAP OFF MONTE REDONDO 220KV | 48 | 1 | 47.52 | 0.15 | 06-01-2010 | no aplica | Diagramas PQ | Eólica | ERNC | no aplica | Instalaciones de generación | Parque eólico | COQUIMBO | Limarí | Ovalle | 1 | no aplica | no aplica | no aplica | no aplica | no aplica | no aplica | 246429.9995 | 6558791.0184 | 19J | Ver anexo | ID1641_PEMR
154 | TER NEWEN | GAS SUR S.A. | GAS SUR S.A. | GAS SUR S.A. | Hualpén | Termoeléctricas | CE01G048 |  | Operativa | 1 | S/E NEWEN 66KV | 14.622 | 1.1011 | 14.461 | 3 | 30-05-2009 | no aplica |  | Termoeléctrica | Convencional | GN / GNL / Diésel / Gas Propano | Instalaciones de generación | Termoeléctrica de turbina a gas | BÍO BÍO | CONCEPCIÓN | Hualpén | 1 | no aplica | no aplica | no aplica | no aplica | no aplica | no aplica | 667928.8095 | 5928094.4478 | 18H
155 | TER TERMOPACIFICO | PRIME ENERGÍA QUICKSTART SPA | GENERADORA DEL PACÍFICO SPA | GENERADORA DEL PACÍFICO SPA | Copiapó | Termoeléctricas | CE01G052 |  | Operativa | 60 | S/E CENTRAL TERMOPACIFICO 23KV B1 | 86.49 | 0.5 | 86.058 | 0.48 | 15-11-2009 | no aplica | Diagrama PQ equivalente de la central TERMOPACÍFICO (U1-U60).pdf | Termoeléctrica | Convencional | Diésel | Instalaciones de generación | Motor de combustión interna | ATACAMA | Copiapó | Copiapó | 1 | no aplica | no aplica | no aplica | no aplica | no aplica | no aplica | 363495 | 6958309 | 19J | Informe-Técnico-PPyD-Central-Termopacífico | CTP PLA-10-UNIGEN-001.pdf
157 | HP BLANCO | COLBÚN S.A. | COLBÚN S.A. | COLBÚN S.A. | Los Andes | Hidroeléctricas | CE18G004 |  | Operativa | 1 | S/E ACONCAGUA 110KV | 53 | 0.25 | 52.8675 | 0 | 1993 | no aplica | PQ_HP BLANCO U1 | Hidroeléctrica | Convencional | no aplica | Instalaciones de generación | Hidroeléctrica de pasada | VALPARAÍSO | LOS ANDES | Los Andes | 1 | Los Andes | Los Andes | no aplica | no aplica | no aplica | no aplica | 375739.9989 | 6357126.0189 | 19H | Carta DE 4697/2019 | Anexo 1-DU-Funcional-SE Aconcagua-12kV-110kV
158 | HP JUNCAL | COLBÚN S.A. | COLBÚN S.A. | COLBÚN S.A. | Los Andes | Hidroeléctricas | CE19G004 |  | Operativa | 1 | S/E ACONCAGUA 110KV | 29.2 | 0.25 | 29.127 | 0.5 | 1994 | no aplica | PQ_HP JUNCAL U1 | Hidroeléctrica | Convencional | no aplica | Instalaciones de generación | Hidroeléctrica de pasada | VALPARAÍSO | LOS ANDES | Los Andes | 1 | Los Andes | Los Andes | no aplica | no aplica | no aplica | no aplica | 375665.57 | 6357124.17 | 19H | Carta DE 4697/2019 | Anexo 1-DU-Funcional-SE Aconcagua-12kV-110kV
159 | HP LOS QUILOS | COLBÚN S.A. | COLBÚN S.A. | COLBÚN S.A. | San Esteban | Hidroeléctricas | CE21G004 |  | Operativa | 3 | S/E CENTRAL LOS QUILOS 66KV | 39.9 | 0.25 | 39.8003 | 0.2 | U1-U2: 1943 / U3: 1989 | no aplica | PQ_HP LOS QUILOS U1 PQ_HP LOS QUILOS U2 PQ_HP LOS QUILOS U3 | Hidroeléctrica | Convencional | no aplica | Instalaciones de generación | Hidroeléctrica de pasada | VALPARAÍSO | LOS ANDES | San Esteban | 1 | San Esteban | San Esteban | no aplica | no aplica | no aplica | no aplica | 368282.4994 | 6362640.5171 | 19H | Carta DE 4697/2019 | Anexo 1-DU-Funcional-SE Central Los Quilos-6,6kV-66kV-110kV
160 | HP LA CONFLUENCIA | HIDROELÉCTRICA LA CONFLUENCIA S.A. | HIDROELÉCTRICA LA CONFLUENCIA S.A. | HIDROELÉCTRICA LA CONFLUENCIA S.A. | San Fernando | Hidroeléctricas | CE01G078 |  | Operativa | 2 | S/E CENTRAL LA CONFLUENCIA 154KV | 163.2 | 0.25 | 162.792 | 28 | 01-05-2011 | no aplica | Diagrama PQ_Unidad 1 y 2_Central La Confluencia | Hidroeléctrica | Convencional | no aplica | Instalaciones de generación | Hidroeléctrica de pasada | LIBERTADOR GENERAL BERNARDO OHIGGINS | Colchagua | San Fernando | 1 | San Fernando | San Fernando | no aplica | no aplica | no aplica | no aplica | 357928.41 | 6144324.7836 | 19G | Carta PPyD_La Confluencia | Diagrama Unilineal Simplificado La Confluencia_v1
161 | TER COLMITO | CENTRAL CARDONES S.A. | CENTRAL COLMITO S.A. | CENTRAL COLMITO S.A. | Concón | Termoeléctricas | CE01G123 |  | Operativa | 1 | S/E COLMITO 110KV | 57,587 Diesel / 57,982 GN | 0,57 Diesel / 0,445GN | 57,259 Diesel / 57,724 GN | 4 | 18-08-2008 | no aplica | PQ_TER COLMITO U1 | Termoeléctrica | Convencional | Diésel / Gas natural | Instalaciones de generación | Termoeléctrica de turbina a gas | VALPARAÍSO | Valparaíso | Concón | 1 | no aplica | no aplica | no aplica | no aplica | no aplica | no aplica | 268676.0004 | 6353715.988 | 19H | DE03278-19 | Anexo 1-DU-Funcional-Central Colmito-110 kV
162 | HP LA HIGUERA | HIDROELÉCTRICA LA HIGUERA S.A. | HIDROELÉCTRICA LA HIGUERA S.A. | HIDROELÉCTRICA LA HIGUERA S.A. | San Fernando | Hidroeléctricas | CE02G043 |  | Operativa | 2 | S/E CENTRAL LA HIGUERA 154KV B1 | 155 | 0.25 | 154.6125 | 18 | 02-05-2011 | no aplica | Diagrama PQ_Unidad1_La Higuera / Diagrama PQ_Unidad2_La Higuera | Hidroeléctrica | Convencional | no aplica | Instalaciones de generación | Hidroeléctrica de pasada | LIBERTADOR GENERAL BERNARDO OHIGGINS | Colchagua | San Fernando | 1 | San Fernando | San Fernando | no aplica | no aplica | no aplica | no aplica | 343084.21 | 6153171.2639 | 19H | Carta PPyD_La Higuera | Anexo 1-DU-Funcional-Subestación La Higuera-220kV_SH2_v3
163 | HP LIRCAY | HIDROELÉCTRICA RÍO LIRCAY S.A. | HIDROELÉCTRICA RÍO LIRCAY S.A. | HIDROELÉCTRICA RÍO LIRCAY S.A. | San Clemente | Hidroeléctricas | CE02G071 |  | Operativa | 2 | S/E CENTRAL LIRCAY 66KV | 19 | 0.25 | 18.9525 | 3.622 | 09-03-2009 | no aplica | PQ_HP LIRCAY U1.png; PQ_HP LIRCAY U2.png | Hidroeléctrica | ERNC | no aplica | Instalaciones de generación | Minihidro de pasada | MAULE | Talca | San Clemente | 1 | San Clemente | San Clemente | no aplica | no aplica | no aplica | no aplica | 294995.81 | 6065027.49 | 19H | Informe_CH_Licay_-_PPyD_rev_1.pdf | E302.pdf
164 | HP MAMPIL | ENORCHILE S.A. | DUQUECO SPA | AELA GENERACIÓN S.A. | Santa Bárbara | Hidroeléctricas | CE01G014 |  | Operativa | 2 | S/E CENTRAL MAMPIL 220KV | 55 | 0.17 | 54.9065 | 8 | 2000 | no aplica | DIAGRAMA PQ | Hidroeléctrica | Convencional | no aplica | Instalaciones de generación | Hidroeléctrica de pasada | BÍO BÍO | BÍO BÍO | Santa Bárbara | 1 | Santa Bárbara | Santa Bárbara | no aplica | no aplica | no aplica | no aplica | 260780.28 | 5842172.94 | 19H | ANEXO INFORME PARTIDA-DETENCION | SE ADJUNTA ANEXO
165 | HP PEUCHEN | ENORCHILE S.A. | DUQUECO SPA | AELA GENERACIÓN S.A. | Santa Bárbara | Hidroeléctricas | CE02G014 |  | Operativa | 2 | S/E CENTRAL PEUCHEN 220KV | 85 | 0.15 | 84.8725 | 18 | 2000 | no aplica | DIAGRAMA PQ | Hidroeléctrica | Convencional | no aplica | Instalaciones de generación | Hidroeléctrica de pasada | BÍO BÍO | BÍO BÍO | Santa Bárbara | 1 | Santa Bárbara | Santa Bárbara | no aplica | no aplica | no aplica | no aplica | 270616.14 | 5841932.19 | 19H | ANEXO INFOME PARTIDA-DETENCION | SE ADJUNTA ANEXO
166 | TER LOMA LOS COLORADOS II | KDM ENERGÍA S.A. | KDM ENERGÍA S.A. | KDM ENERGÍA S.A. | Tiltil | Termoeléctricas | CE02G059 |  | Operativa | 14 | S/E LOMA LOS COLORADOS 23KV | 18.2 | 0 | 18.2 | 0.5 | 20-09-2011 | no aplica | DIAGRAMA P-Q UNIDADES CLLCII-INFOTEC-KDM | Termoeléctrica | ERNC | Biogás | Instalaciones de generación | Motor de combustión interna | METROPOLITANA DE SANTIAGO | Chacabuco | Til Til | 1 | no aplica | no aplica | no aplica | no aplica | no aplica | no aplica | 331349.0086 | 6352180.0343 | 19H | Informe-PyD_Central_Loma_Los_Colorados_KDM_rev01-1.pdf | Diagrama unilineal LLC.rar
167 | TER LOS ESPINOS | ESPINOS S.A. | ESPINOS S.A. | ESPINOS S.A. | Los Vilos | Termoeléctricas | CE01G042 |  | Operativa | 80 | S/E CENTRAL LOS ESPINOS 23KV B1 | 125.676 | 3.501 | 121.276 | 1.38 | 25-03-2009 | no aplica | Diagrama PQ LosEspinos | Termoeléctrica | Convencional | Diésel | Instalaciones de generación | Motor de combustión interna | COQUIMBO | CHOAPA | Los Vilos | 1 | no aplica | no aplica | no aplica | no aplica | no aplica | no aplica | 268231 | 6469913 | 19J | DE04193-19
168 | TER MASISA | SISTEMA DE TRANSMISIÓN DEL SUR S.A. | NEOMAS SPA | NEOMAS SPA | Cabrero | Termoeléctricas | CE01G079 | Cogeneración | Operativa | 1 | S/E MASISA 66KV | 11 | 0 | 11 | 5.3 | 08-01-2011 | no aplica |  | Termoeléctrica | ERNC | Biomasa | Instalaciones de generación | Termoeléctrica de turbina a vapor | BÍO BÍO | BÍO BÍO | Cabrero | 1 | no aplica | no aplica | no aplica | no aplica | no aplica | no aplica | 731292.9817 | 5897007.9862 | 18
169 | TER COLIHUES | ENORCHILE S.A. | COLIHUES ENERGIA S.A. | ENORCHILE S.A. | Requínoa | Termoeléctricas | CE01G066 |  | Operativa | 2 | S/E MINERA VALLE CENTRAL 154KV | 22 | 3.75 | 21.175 | 1.9 | U1: 01-07-2010 / U2: 16-08-2010 | no aplica |  | Termoeléctrica | Convencional | Fuel Oil N°6 / Diésel | Instalaciones de generación | Motor de combustión interna | LIBERTADOR GENERAL BERNARDO OHIGGINS | CACHAPOAL | Requínoa | 1 | no aplica | no aplica | no aplica | no aplica | no aplica | no aplica | 345808.9817 | 6209685.9662 | 19H | DE06203-21
170 | PE TOTORAL | NORVIND S.A. | NORVIND S.A. | NORVIND S.A. | Canela | Eólicas | CE01G051 |  | Operativa | 23 | S/E LAS PALMAS 220KV BA-B | 46 | 1 | 45.54 | 0.58 | 25-01-2010 | no aplica | Diagramas PQ Unidad.pdf | Eólica | ERNC | no aplica | Instalaciones de generación | Parque eólico | COQUIMBO | Choapa | Canela | 1 | no aplica | no aplica | no aplica | no aplica | no aplica | no aplica | 251545.9996 | 6531368.018 | 19J | DE04847-21 | 01 DIAGRAMA_UNILINEAL_TOTORAL_DIC_2014
171 | TER ESCUADRON | ELÉCTRICA NUEVA ENERGÍA S.A. | ELÉCTRICA NUEVA ENERGÍA S.A. | ELÉCTRICA NUEVA ENERGÍA S.A. | Coronel | Termoeléctricas | CE01G032 | Cogeneración | Operativa | 2 | S/E FPC 6KV | 14.2 | 12.2951 | 12.4541 | 2 | U1: 06-03-2008 / U2: 27-03-2009 | no aplica | PQ TG1 | Termoeléctrica | ERNC | Biomasa | Instalaciones de generación | Termoeléctrica de turbina a vapor | BÍO BÍO | Concepción | Coronel | 1 | no aplica | no aplica | no aplica | no aplica | no aplica | no aplica | 664254.033 | 5910749.9803 | 18H | PENDIENTE | DU_Central ENESA revA
173 | HP CHACABUQUITO | COLBÚN S.A. | COLBÚN S.A. | COLBÚN S.A. | San Esteban | Hidroeléctricas | CE16G004 |  | Operativa | 4 | S/E TOTORALILLO 110KV | 25.7 | 0.25 | 25.6358 | 2.5 | 2002 | no aplica | PQ_HP CHACABUQUITO U1 PQ_HP CHACABUQUITO U2 PQ_HP CHACABUQUITO U3 PQ_HP CHACABUQUITO U4 | Hidroeléctrica | Convencional | no aplica | Instalaciones de generación | Hidroeléctrica de pasada | VALPARAÍSO | LOS ANDES | San Esteban | 1 | San Esteban | Los Andes | no aplica | no aplica | no aplica | no aplica | 359066.8531 | 6363941.7324 | 19H | Carta DE 4697/2019 | Anexo 1-DU-Funcional-SE Central Chacabuquito-6,6kV
174 | HP COYA | PACIFIC HYDRO CHILE S.A. | PACIFIC HYDRO CHILE S.A. | PACIFIC HYDRO CHILE S.A. | Machalí | Hidroeléctricas | CE02G030 |  | Operativa | 1 | S/E CENTRAL COYA 69KV | 12 | 0.23 | 11.9724 | 4.8 | 09-07-2008 | no aplica | no disponible | Hidroeléctrica | ERNC | no aplica | Instalaciones de generación | Minihidro de pasada | LIBERTADOR GENERAL BERNARDO OHIGGINS | Cachapoal | Machalí | 1 | Machalí | Machalí | no aplica | no aplica | no aplica | no aplica | 359437.4705 | 6214070.0845 | 19H | Informe Técnico_U5_Coya_Dic18 | SE COYA.dwg - SE COYA.pdf
176 | TER CHOLGUAN | ARAUCO BIOENERGÍA S.A. | MADERAS ARAUCO S.A. | ARAUCO BIOENERGÍA S.A. | Yungay | Termoeléctricas | CE02L003 |  | Operativa | 1 | S/E CHARRUA 66KV | 13 | 0 | 13 | 2 | 06-06-2003 | no aplica | En anexo | Termoeléctrica | ERNC | Biomasa | Instalaciones de generación | Termoeléctrica de turbina a vapor | ÑUBLE | DIGILLIN | Yungay | 1 | no aplica | no aplica | no aplica | no aplica | no aplica | no aplica | 760396.0241 | 5882809.0548 | 18H | En anexo | Diagrama Unilineal Funcional Planta Cholguán (.dwg y .pdf)
178 | HE PANGUE | ENEL GENERACIÓN CHILE S.A. | ENEL GENERACIÓN CHILE S.A. | ENEL GENERACIÓN CHILE S.A. | Alto Biobío | Hidroeléctricas | CE16G021 |  | Operativa | 2 | S/E CENTRAL PANGUE 220KV | 467 | 0.25 | 465.8325 | 80 | 1996 | no aplica | Anexo 2_Diagrama PQ equivalente de la central | Hidroeléctrica | Convencional | no aplica | Instalaciones de generación | Hidroeléctrica de embalse | BÍO BÍO | BÍO BÍO | Alto Biobío | 2 | Alto Biobío | no aplica | Alto Biobío | Alto Biobío | Quilaco | no aplica | 270363.9968 | 5800866.0192 | 19H |  | Anexo 1_Diagrama unilineal, señalando capacidad nominal de equipos primarios
179 | HP CURILLINQUE | ENEL GENERACIÓN CHILE S.A. | EMPRESA ELÉCTRICA PEHUENCHE S.A. | EMPRESA ELÉCTRICA PEHUENCHE S.A. | San Clemente | Hidroeléctricas | CE01G017 |  | Operativa | 1 | S/E CURILLINQUE 154KV | 92 | 0.25 | 91.77 | 0 | 1993 | no aplica | Diagrama PQ | Hidroeléctrica | Convencional | no aplica | Instalaciones de generación | Hidroeléctrica de pasada | MAULE | TALCA | San Clemente | 1 | San Clemente | San Clemente | no aplica | no aplica | no aplica | no aplica | 324557.69 | 6035885.94 | 19H | Anexo 3_Parametros de Partida y Detención | Anexo 1 - Diagrama Unilineal
180 | HP LOMA ALTA | ENEL GENERACIÓN CHILE S.A. | EMPRESA ELÉCTRICA PEHUENCHE S.A. | EMPRESA ELÉCTRICA PEHUENCHE S.A. | San Clemente | Hidroeléctricas | CE02G017 |  | Operativa | 1 | TAP LOMA ALTA 220KV | 40 | 0.17 | 39.932 | 0 | 1997 | no aplica | EE-ES-2005-054_Homologacion_Excitacion_Generador_LomaAlta_revB.pdf // Pag 11 | Hidroeléctrica | Convencional | no aplica | Instalaciones de generación | Hidroeléctrica de pasada | MAULE | TALCA | San Clemente | 1 | San Clemente | San Clemente | no aplica | no aplica | no aplica | no aplica | 320899.58 | 6037385.21 | 19H | Tiempo Partida: 6 m : 20 s Tiempo Detencion: 16 m:52 s | 07419-05-15-IEEC-PLN-001-001 Version A
181 | HE PEHUENCHE | ENEL GENERACIÓN CHILE S.A. | EMPRESA ELÉCTRICA PEHUENCHE S.A. | EMPRESA ELÉCTRICA PEHUENCHE S.A. | Colbún | Hidroeléctricas | CE03G017 |  | Operativa | 2 | S/E CENTRAL PEHUENCHE 220KV B1 | 573.46 | 0.62 | 569.92 | 126 | 1991 | no aplica | Diagrama PQ | Hidroeléctrica | Convencional | no aplica | Instalaciones de generación | Hidroeléctrica de embalse | MAULE | LINARES | Colbún | 1 | Colbún | Colbún | no aplica | no aplica | no aplica | no aplica | 308640.5961 | 6045796.0118 | 19H | Tiempo Partida: 12 m : 46 s Tiempo Detencion: 14 m:58 s | 07419-05-08-IEEM-PLN-002-01 Version 1
182 | TER PETROPOWER | ENAP REFINERÍAS S.A. | ENAP REFINERÍAS S.A. | ENAP REFINERÍAS S.A. | Hualpén | Termoeléctricas | CE01L034 |  | Operativa | 1 | S/E PETROPOWER 66KV | 20.5 | 0 | 20.5 | 0 | 1998 | no aplica |  | Termoeléctrica | Convencional | Petcoke | Instalaciones de generación | Termoeléctrica de turbina a vapor | BÍO BÍO | CONCEPCIÓN | Hualpén | 1 | no aplica | no aplica | no aplica | no aplica | no aplica | no aplica | 667595.9935 | 5927078.9595 | 18H
183 | TER OLIVOS | ESPINOS S.A. | ESPINOS S.A. | ESPINOS S.A. | Los Vilos | Termoeléctricas | CE02G042 |  | Operativa | 72 | S/E CENTRAL OLIVOS 23KV B1 | 102.528 | 2.528 | 99.936 | 1.307 | 11-07-2008 | no aplica | DIAGRAMA_PQ_OLIVOS.rar | Termoeléctrica | Convencional | Diésel | Instalaciones de generación | Motor de combustión interna | COQUIMBO | Choapa | Los Vilos | 1 | no aplica | no aplica | no aplica | no aplica | no aplica | no aplica | 265848.0099 | 6464053.0478 | 19J | DE03692-19
184 | HP HORNITOS | COLBÚN S.A. | RÍO TRANQUILO S.A. | COLBÚN S.A. | Los Andes | Hidroeléctricas | CE01G036 |  | Operativa | 1 | S/E LOS MAQUIS 220KV | 61 | 0.25 | 60.8475 | 1 | 2008 | no aplica |  | Hidroeléctrica | Convencional | no aplica | Instalaciones de generación | Hidroeléctrica de pasada | VALPARAÍSO | LOS ANDES | Los Andes | 1 | Los Andes | Los Andes | no aplica | no aplica | no aplica | no aplica | 381856.4637 | 6359059.774 | 19K
185 | TER CALLE CALLE | SISTEMA DE TRANSMISIÓN DEL SUR S.A. | SAGESA S.A. | SOCIEDAD GENERADORA AUSTRAL S.A. | Valdivia | Termoeléctricas | CE14G018 |  | Operativa | 5 | S/E CENTRAL CALLE CALLE 0.4 KV | 11.68 | 0.685 | 11.6 | 0.48 | 28-04-2011 | no aplica | Diagrama PQ Gxs 1-7.pdf | Termoeléctrica | Convencional | Diésel | Pequeños medio de generación o PMG | Motor de combustión interna | DE LOS RÍOS | Valdivia | Valdivia | 1 | no aplica | no aplica | no aplica | no aplica | no aplica | no aplica | 655073.38 | 5592887.94 | 18H | DE05330-21 | DDUU Central Calle Calle.rar
186 | TER CHUYACA | SISTEMA DE TRANSMISIÓN DEL SUR S.A. | SAGESA S.A. | SOCIEDAD GENERADORA AUSTRAL S.A. | Osorno | Termoeléctricas | CE10G018 |  | Operativa | 8 | S/E CENTRAL CHUYACA 66KV | 14.25 | 6.74 | 13.29 | 1.2 | U1-U3-U8: 11-05-2009 / U2-U4: 17-05-2009 | no aplica | Diag P-Q.jpeg | Termoeléctrica | Convencional | Diésel | Instalaciones de generación | Motor de combustión interna | DE LOS LAGOS | OSORNO | Osorno | 1 | no aplica | no aplica | no aplica | no aplica | no aplica | no aplica | 661790.9885 | 5506258.9798 | 18G | DE05329-21 | DDUU Central Chuyaca.rar
187 | TER CORONEL | SISTEMA DE TRANSMISIÓN DEL SUR S.A. | SAGESA S.A. | SOCIEDAD GENERADORA AUSTRAL S.A. | Coronel | Termoeléctricas | CE05G018 |  | Operativa | 1 | S/E CENTRAL CORONEL 66KV | 45.674 | 1.1648 | 45.142 | 5 | 01-05-2005 | no aplica | ID187-Diagrama PQ.pdf | Termoeléctrica | Convencional | Diésel / Gas natural | Instalaciones de generación | Termoeléctrica de turbina a gas | BÍO BÍO | Concepción | Coronel | 1 | no aplica | no aplica | no aplica | no aplica | no aplica | no aplica | 663028.9679 | 5907159.0132 | 18H | DE02740-19 | Diagrama Unilineal Funcional CORONEL.rar
188 | TER TRINCAO | IMELSA ENERGÍA SPA | ENERGÍA SIETE SPA | ENERGÍA SIETE SPA | Quellón | Termoeléctricas | CE11G402 |  | Operativa | 10 | S/E CENTRAL QUELLON II 23KV | 18.03 | 2.8286 | 17.52 | 0.54 | 21-05-2019 | no aplica | DiagramaPQ Eq Trincao.pdf | Termoeléctrica | Convencional | Diésel | Instalaciones de generación | Motor de combustión interna | DE LOS LAGOS | CHILOÉ | Quellón | 1 | no aplica | no aplica | no aplica | no aplica | no aplica | no aplica | 612765 | 5228037 | 18G | Informe-Técnico-PPyD-Unidades-1-2-3-5-6-y-7-Central-Quellón-II / Informe-Técnico-PPyD-Unidades-4-8-9-y-10-Central-Quellón-II | Anexo 1 - DUF.pdf
191 | HP FLORIDA | ELÉCTRICA PUNTILLA S.A. | ASOC. DE CANAL. SOCIEDAD DEL CANAL DE MAIPO | ASOC. DE CANAL. SOCIEDAD DEL CANAL DE MAIPO | La Florida | Hidroeléctricas | CE06G012 |  | Operativa | 2 | ID 742 BA S/E FLORIDA 110KV BP1 | 6 | 0.22 | 5.9868 | 1 | 1909 | no aplica | Sin Información | Hidroeléctrica | ERNC | no aplica | Pequeños medio de generación o PMG | Minihidro de pasada | METROPOLITANA DE SANTIAGO | Santiago | La Florida | 1 | La Florida | La Florida | no aplica | no aplica | no aplica | no aplica | 356418.9 | 6287038.65 | 19 H | Sin Información
192 | HP FLORIDA II | ELÉCTRICA PUNTILLA S.A. | ASOC. DE CANAL. SOCIEDAD DEL CANAL DE MAIPO | ASOC. DE CANAL. SOCIEDAD DEL CANAL DE MAIPO | La Florida | Hidroeléctricas | CE07G012 |  | Operativa | 2 | ID 742 BA S/E FLORIDA 110KV BP1 | 19.891 | 3.85 | 19.125 | 2.49 | 1993 | no aplica | Sin Información | Hidroeléctrica | Convencional | no aplica | Instalaciones de generación | Hidroeléctrica de pasada | METROPOLITANA DE SANTIAGO | Santiago | La Florida | 1 | La Florida | La Florida | no aplica | no aplica | no aplica | no aplica | 356531 | 6286936 | 19 H | Sin Información
193 | HP FLORIDA III | ELÉCTRICA PUNTILLA S.A. | ASOC. DE CANAL. SOCIEDAD DEL CANAL DE MAIPO | ASOC. DE CANAL. SOCIEDAD DEL CANAL DE MAIPO | La Florida | Hidroeléctricas | CE08G012 |  | Operativa | 2 | ID 1223 BA S/E CENTRAL FLORIDA 2 12KV BP1 | 2.5 | 0.22 | 2.4945 | 0.47 | 1999 | no aplica | Sin Información | Hidroeléctrica | ERNC | no aplica | Pequeños medio de generación o PMG | Minihidro de pasada | METROPOLITANA DE SANTIAGO | Santiago | La Florida | 1 | La Florida | La Florida | no aplica | no aplica | no aplica | no aplica | 356755.85 | 6286901.08 | 19 H | Sin Información
194 | TER EL SALVADOR | S.W.OPERATIONS S.A. | S.W.OPERATIONS S.A. | S.W.OPERATIONS S.A. | Diego de Almagro | Termoeléctricas | CE01G073 |  | Operativa | 1 | S/E DIEGO DE ALMAGRO 110 B1 | 17.753 | 0.2873 | 17.702 | 5 | 06-08-2010 | no aplica |  | Termoeléctrica | Convencional | Diésel | Instalaciones de generación | Termoeléctrica de turbina a gas | ATACAMA | CHAÑARAL | Diego de Almagro | 1 | no aplica | no aplica | no aplica | no aplica | no aplica | no aplica | 396504.6503 | 7079442.1209 | 19J
195 | TER CARDONES | CENTRAL CARDONES S.A. | CENTRAL CARDONES S.A. | CENTRAL CARDONES S.A. | Copiapó | Termoeléctricas | CE01G047 | (EX TIERRA AMARILLA) | Operativa | 1 | CENTRAL CARDONES | 154.945 | 0.4976 | 154.174 | 60 | 04-07-2009 | no aplica | Diagrama PQ | Termoeléctrica | Convencional | Diésel | Instalaciones de generación | Termoeléctrica de turbina a gas | ATACAMA | Copiapó | Copiapó | 1 | no aplica | no aplica | no aplica | no aplica | no aplica | no aplica | 363119 | 6958777 | 19 J | DE03196-19 | Anexo 1-DU-Funcional-Central Cardones-220 kV
197 | TER NEHUENCO | COLBÚN S.A. | COLBÚN S.A. | COLBÚN S.A. | Quillota | Termoeléctricas | CE04G004 |  | Operativa | 1 | S/E SAN LUIS 220KV | 335.37 | 2.505 | 326.97 | 14 | 1998 | no aplica | PQ_TER NEHUENCO CC1-TG PQ_TER NEHUENCO CC1-TV | Termoeléctrica | Convencional | GN / GNL / Diésel | Instalaciones de generación | Termoeléctrica de ciclo combinado | VALPARAÍSO | QUILLOTA | Quillota | 1 | no aplica | no aplica | no aplica | no aplica | no aplica | no aplica | 282805.9569 | 6353344.0661 | 19H | Carta DE 3617/2019 | Anexo 1-DU-Funcional-SE Central Nehuenco I-10,5kV-220kV
198 | TER NEHUENCO II | COLBÚN S.A. | COLBÚN S.A. | COLBÚN S.A. | Quillota | Termoeléctricas | CE05G004 |  | Operativa | 1 | S/E SAN LUIS 220KV | 411.236 | 1.3797 | 405.562 | 195 | 30-04-2004 | no aplica | PQ_TER NEHUENCO II CC1-TG PQ_TER NEHUENCO II CC1-TV | Termoeléctrica | Convencional | GN / GNL / Diésel | Instalaciones de generación | Termoeléctrica de ciclo combinado | VALPARAÍSO | QUILLOTA | Quillota | 1 | no aplica | no aplica | no aplica | no aplica | no aplica | no aplica | 282805.9569 | 6353344.0661 | 19H | Carta DE 3618/2019 | Anexo 1-DU-Funcional-SE Central Nehuenco II-15,75kV-220kV
199 | TER NUEVA RENCA | GENERADORA METROPOLITANA SPA | GENERADORA METROPOLITANA SPA | GENERADORA METROPOLITANA SPA | Renca | Termoeléctricas | CE01G434 |  | Operativa | 1 | S/E RENCA 110KV B2 | 380.81 | 2.8124 | 370.1 | 160 | 1997 | no aplica | Generador Turbina Gas-Vapor.pdf | Termoeléctrica | Convencional | GN / GNL / Diésel | Instalaciones de generación | Termoeléctrica de ciclo combinado | METROPOLITANA DE SANTIAGO | Santiago | Renca | 1 | no aplica | no aplica | no aplica | no aplica | no aplica | no aplica | 343174.2961 | 6301070.1011 | 19H | DE01748-21-1.pdf
200 | TER RENCA | GENERADORA METROPOLITANA SPA | GENERADORA METROPOLITANA SPA | GENERADORA METROPOLITANA SPA | Renca | Termoeléctricas | CE02G434 |  | Operativa | 2 | S/E RENCA 110KV B1 | 103.837 | 7.8151 | 95.722 | 15 | 1962 | no aplica | Diagrama PQ.pdf | Termoeléctrica | Convencional | Diésel | Instalaciones de generación | Termoeléctrica de turbina a vapor | METROPOLITANA DE SANTIAGO | Santiago | Renca | 1 | no aplica | no aplica | no aplica | no aplica | no aplica | no aplica | 343008.7023 | 6301137.3062 | 19H | DE03909-19.pdf
201 | TER GUACOLDA | AES ANDES S.A. | GUACOLDA ENERGÍA SPA | GUACOLDA ENERGÍA SPA | Huasco | Termoeléctricas | CE01G011 |  | Operativa | 5 | S/E GUACOLDA 220KV | 763.615 | 8.1051 | 701.723 | 38 | U1: 1995 / U2: 1996 / U3: 31-07-2009 / U4: 31-03-2010 / U5: 15-12-2015 | no aplica | Cuva de capabilidad Generadores | Termoeléctrica | Convencional | Carbón | Instalaciones de generación | Termoeléctrica de turbina a vapor | ATACAMA | Huasco | Huasco | 1 | no aplica | no aplica | no aplica | no aplica | no aplica | no aplica | 278994.0486 | 6848950.9933 | 19J | TER_ GUACOLDA [2339- 11.1.40 PARÁMETROS DE PARTIDA Y DETENCIÓN] | TER GUACOLDA UNILINEAL (PDF Y DWG)
205 | PMGD HP PURISIMA | ENERBOSCH S.A. | ENERBOSCH S.A. | ENERBOSCH S.A. | Molina | Hidroeléctricas | CE02G054 |  | Operativa | 1 | S/E MOLINA | 0.43 | 2.381 | 0.4198 | no aplica | 31-01-2012 | CGE | no aplica | Hidroeléctrica | ERNC | no aplica | Pequeños medio de generación distribuida o PMGD | Minihidro de pasada | MAULE | CURICO | Molina | 1 | Molina | Molina | no aplica | no aplica | no aplica | no aplica | 301342.33 | 6102327.53 | 19H | no aplica | no aplica
206 | TER SAN ISIDRO II | ENEL GENERACIÓN CHILE S.A. | ENEL GENERACIÓN CHILE S.A. | ENEL GENERACIÓN CHILE S.A. | Quillota | Termoeléctricas | CE18G021 |  | Operativa | 2 | S/E SAN LUIS 220KV | 387.741 | 2.0091 | 379.951 | 13 | CA: 23-04-2007 / CC: 21/01/2008 | no aplica | PQ_TER_SAN_ISIDRO_2_CC | Termoeléctrica | Convencional | GN / GNL / Diésel | Instalaciones de generación | Termoeléctrica de ciclo combinado | VALPARAÍSO | Quillota | Quillota | 1 | no aplica | no aplica | no aplica | no aplica | no aplica | no aplica | 283511.62 | 6353394.9 | 19H | DE 03388-19 | San Isidro TG2.pdf/San Isidro TV2.pdf
208 | TER CELCO | ARAUCO BIOENERGÍA S.A. | CELULOSA ARAUCO Y CONSTITUCIÓN S.A. | ARAUCO BIOENERGÍA S.A. | Constitución | Termoeléctricas | CE02L089 |  | Operativa | 1 | S/E CONSTITUCION 66KV | 8 | 0 | 8 | 2 | 1996 | no aplica | En anexo | Termoeléctrica | ERNC | Biomasa | Pequeños medio de generación o PMG | Termoeléctrica de turbina a vapor | MAULE | Talca | Constitución | 1 | no aplica | no aplica | no aplica | no aplica | no aplica | no aplica | 734849.9773 | 6087723.9679 | 18H | En anexo | Diagrama Unilineal Funcional Planta Constitución (.dwg y .pdf)
209 | PMGD HP RECA | ENERBOSCH S.A. | ENERBOSCH S.A. | ENERBOSCH S.A. | Panguipulli | Hidroeléctricas | CE01G054 |  | Operativa | 1 | ALIMENTADOR PANGUIPULLI | 1.7 | 0.25 | 1.6958 | no aplica | 20-08-2011 | SAESA | no aplica | Hidroeléctrica | ERNC | no aplica | Pequeños medio de generación distribuida o PMGD | Minihidro de pasada | DE LOS RÍOS | VALDIVIA | Panguipulli | 1 | Panguipulli | Panguipulli | no aplica | no aplica | no aplica | no aplica | 746978.981 | 5592298.9747 | 18H | no aplica | no aplica
211 | TER LAUTARO | COMASA SPA | COMASA SPA | COMASA SPA | Lautaro | Termoeléctricas | CE01G067 |  | Operativa | 2 | S/E Central Lautaro 66KV | 48 | 7.2917 | 44.5 | 11 | U1: 26-03-2012 / U2: 10-06-2015 | no aplica |  | Termoeléctrica | ERNC | Biomasa | Instalaciones de generación | Termoeléctrica de turbina a vapor | ARAUCANÍA | CAUTÍN | Lautaro | 1 | no aplica | no aplica | no aplica | no aplica | no aplica | no aplica | 720722.9896 | 5731020.9864 | 18H
212 | TER SAN ISIDRO | ENEL GENERACIÓN CHILE S.A. | ENEL GENERACIÓN CHILE S.A. | ENEL GENERACIÓN CHILE S.A. | Quillota | Termoeléctricas | CE17G021 |  | Operativa | 2 | S/E SAN LUIS 220KV | 378.9 | 1.926 | 371.6 | 13 | 1998 | no aplica | PQ_TER_SAN_ISIDRO_1_CC | Termoeléctrica | Convencional | GN / GNL / Diésel | Instalaciones de generación | Termoeléctrica de ciclo combinado | VALPARAÍSO | Quillota | Quillota | 1 | no aplica | no aplica | no aplica | no aplica | no aplica | no aplica | 283636.86 | 6353399.07 | 19H | DE 03387-19 | San Isidro TG1.tiff/San Isidro TV1.tiff
214 | TER CEMENTOS BIO BIO CENTRO | INACAL S.A. | INACAL S.A. | INACAL S.A. | Teno | Termoeléctricas | CE01G077 |  | Operativa | 8 | S/E CEMENTOS BIO BIO CENTRO 13,2KV | 13.6 | 0.5 | 13.532 | 0.51 | 14-12-2010 | no aplica |  | Termoeléctrica | Convencional | Diésel | Instalaciones de generación | Motor de combustión interna | MAULE | CURICO | Teno | 1 | no aplica | no aplica | no aplica | no aplica | no aplica | no aplica | 304098.3 | 6139650.2 | 19H
216 | HP CHACAYES | PACIFIC HYDRO CHILE S.A. | PACIFIC HYDRO CHACAYES S.A. | PACIFIC HYDRO CHACAYES S.A. | Machalí | Hidroeléctricas | CE03G101 |  | Operativa | 2 | S/E CENTRAL CHACAYES 110 KV | 112 | 0.25 | 111.72 | 15 | 31-12-2011 | no aplica | N/D | Hidroeléctrica | Convencional | no aplica | Instalaciones de generación | Hidroeléctrica de pasada | LIBERTADOR GENERAL BERNARDO OHIGGINS | Cachapoal | Machalí | 1 | Machalí | Machalí | no aplica | no aplica | no aplica | no aplica | 366315.6514 | 6206335.7294 | 19H | N/D | CHAC-00-65000-C-D-1111-6.pdf
217 | PMGD HP EL DIUTO | MINICENTRAL HIDROELÉCTRICA EL DIUTO S.A. | MINICENTRAL HIDROELÉCTRICA EL DIUTO S.A. | MINICENTRAL HIDROELÉCTRICA EL DIUTO S.A. | Los Angeles | Hidroeléctricas | CE01G084 |  | Operativa | 1 | MANZANAR 23 KV | 3.3 | 0.25 | 3.2918 | no aplica | 20-04-2011 | COOPELAN | no aplica | Hidroeléctrica | ERNC | no aplica | Pequeños medio de generación distribuida o PMGD | Minihidro de pasada | BÍO BÍO | BÍO BÍO | Los Ángeles | 1 | Los Ángeles | Los Ángeles | no aplica | no aplica | no aplica | no aplica | 758238.007 | 5854215.0009 | 18H | no aplica | no aplica
218 | TER ENERGIA PACIFICO | ENERGÍA PACÍFICO S.A. | ENERGÍA PACÍFICO S.A. | ENERGÍA PACÍFICO S.A. | Mostazal | Termoeléctricas | CE01G087 |  | Operativa | 1 | S/E MOSTAZAL 66KV | 15.6 | 8.3 | 14.3052 | 10 | 01-04-2014 | no aplica |  | Termoeléctrica | ERNC | Biomasa | Instalaciones de generación | Termoeléctrica de turbina a vapor | LIBERTADOR GENERAL BERNARDO OHIGGINS | CACHAPOAL | Mostazal | 1 | no aplica | no aplica | no aplica | no aplica | no aplica | no aplica | 343191.0371 | 6238577.0461 | 19H | DE05045-21
219 | PMGD TER HBS | HBS ENERGÍA S.A. | HBS ENERGÍA S.A. | HBS ENERGÍA S.A. | Los Angeles | Termoeléctricas | CE02G126 |  | Operativa | 1 | EL AVELLANO 23 KV | 1.1 | 0 | 1.1 | no aplica | 15-06-2011 | CGE | no aplica | Termoeléctrica | ERNC | Biogás / Diésel | Pequeños medio de generación distribuida o PMGD | Motor de combustión interna | BÍO BÍO | BÍO BÍO | Los Ángeles | 1 | no aplica | no aplica | no aplica | no aplica | no aplica | no aplica | 734823.026 | 5870048.0087 | 18H | no aplica | no aplica
220 | PMGD TER TOMAVAL | BIOCRUZ GENERACIÓN S.A. | TOMAVAL GENERACIÓN S.A. | BIOCRUZ GENERACIÓN S.A. | La Cruz | Termoeléctricas | CE03G153 |  | Operativa | 2 | S/E SAN PEDRO | 2.9 | 0 | 2.9 | no aplica | U1: 01-04-2011 / U2: 17-03-2018 | CHILQUINTA | no aplica | Termoeléctrica | Convencional | GNL | Pequeños medio de generación distribuida o PMGD | Motor de combustión interna | VALPARAÍSO | Quillota | La Cruz | 1 | no aplica | no aplica | no aplica | no aplica | no aplica | no aplica | 291584.57 | 6362588.1 | 19H | no aplica | no aplica
221 | PMGD HP MUCHI | HIDROMUCHI S.A. | HIDROMUCHI S.A. | HIDROMUCHI S.A. | Lago Ranco | Hidroeléctricas | CE01G085 |  | Operativa | 2 | ALIMENTAQOR PICHIROPULLI - FUTRONO 23 KV | 1 | 0.25 | 0.9975 | no aplica | 22-09-2011 | SAESA | no aplica | Hidroeléctrica | ERNC | no aplica | Pequeños medio de generación distribuida o PMGD | Minihidro de pasada | DE LOS RÍOS | RANCO | Lago Ranco | 1 | Lago Ranco | Lago Ranco | no aplica | no aplica | no aplica | no aplica | 735598.013 | 5533393.0251 | 18G | no aplica | no aplica
222 | PMGD HP LA ARENA | EMPRESA ELÉCTRICA LA ARENA SPA | EMPRESA ELÉCTRICA LA ARENA SPA | EMPRESA ELÉCTRICA LA ARENA SPA | Puerto Montt | Hidroeléctricas | CE01G086 |  | Operativa | 1 | ALIMENTADOR ANTIHUAL 23 KV | 6.8 | 0.25 | 6.783 | no aplica | 11-11-2011 | SAESA | no aplica | Hidroeléctrica | ERNC | no aplica | Pequeños medio de generación distribuida o PMGD | Minihidro de pasada | DE LOS LAGOS | LLANQUIHUE | Puerto Montt | 1 | Puerto Montt | Puerto Montt | no aplica | no aplica | no aplica | no aplica | 695968.975 | 5382933.9828 | 18G | no aplica | no aplica
223 | PE PUNTA COLORADA | ENORCHILE S.A. | COMPAÑÍA BARRICK CHILE GENERACIÓN SPA | COMPAÑÍA BARRICK CHILE GENERACIÓN SPA | La Higuera | Eólicas | CE01G062 |  | Operativa | 10 | S/E PUNTA COLORADA 220KV | 20 | 0.01 | 19.998 | 0.1 | 15-12-2011 | no aplica | Curva PQ PE Punta Colorada.pdf | Eólica | ERNC | no aplica | Instalaciones de generación | Parque eólico | COQUIMBO | ELQUI | La Higuera | 1 | no aplica | no aplica | no aplica | no aplica | no aplica | no aplica | 300187.6011 | 6749678.3614 | 19J | Parametros_de_Partida_y_detencion_-_Paque_eolico_Punta_Colorada.pdf | ANEXO G CBCGL001-8400-E-DI-0001_2.pdf
226 | TER SANTA FE | BIOENERGÍAS FORESTALES SPA | BIOENERGÍAS FORESTALES SPA | BIOENERGÍAS FORESTALES SPA | Nacimiento | Termoeléctricas | CE01G088 |  | Operativa | 1 | S/E CELULOSA SANTA FE 220KV | 68.785 | 8.94 | 62.633 | 21.5 | 09-05-2012 | no aplica | EE-EN-2012-209_Informe_Homologacion_NT_SFEnergia_TV4 | Termoeléctrica | ERNC | Biomasa | Instalaciones de generación | Termoeléctrica de turbina a vapor | BÍO BÍO | BÍO BÍO | Nacimiento | 1 | no aplica | no aplica | no aplica | no aplica | no aplica | no aplica | 707687.4034 | 5845227.3733 | 18H | BF 180-2018 Determinación de Parámetros de Partida y Detención Central SF Energía Anexo 1.pdf | 1.-Anexo 1-DU-Funcional-SE SANTA FE ENERGIA-220kV
227 | TER VIÑALES | ARAUCO BIOENERGÍA S.A. | MADERAS ARAUCO S.A. | ARAUCO BIOENERGÍA S.A. | Constitución | Termoeléctricas | CE01L003 |  | Operativa | 1 | S/E Planta Viñales 66KV | 22 | 0 | 22 | 5 | 01-07-2013 | no aplica | En anexo | Termoeléctrica | ERNC | Biomasa | Instalaciones de generación | Termoeléctrica de turbina a vapor | MAULE | Talca | Constitución | 1 | no aplica | no aplica | no aplica | no aplica | no aplica | no aplica | 735226.9564 | 6082725.0554 | 18H | En anexo | A0-2572-669-03-220 Diagrama Unilineal Gral AT y MT Planta Viñales (.dwg y .pdf)
229 | HP CALLAO | SCOTTA CHILE S.A. | HIDROENERSUR S.A. | HIDROENERSUR S.A. | Puerto Octay | Hidroeléctricas | CE03G476 |  | Operativa | 2 | S/E RIO BONITO | 3.3 | 0.25 | 3.2917 | 0.06 | 14-09-2012 | no aplica | 1370_ Curvas Caracteristica PQ | Hidroeléctrica | ERNC | no aplica | Pequeños medio de generación o PMG | Minihidro de pasada | DE LOS LAGOS | Osorno | Puerto Octay | 1 | Puerto Octay | Puerto Octay | no aplica | no aplica | no aplica | no aplica | 724252.0005 | 5470282.0177 | 18G | Anexo: Parámetros Partida y Detención - Callao, Llauquereo, Nalcas y Picoiquén | Anexo: Diagrama Unilineal Callao
230 | HP NALCAS | SCOTTA CHILE S.A. | HIDROENERSUR S.A. | HIDROENERSUR S.A. | Puerto Octay | Hidroeléctricas | CE04G476 |  | Operativa | 2 | S/E RIO BONITO | 5.792 | 1.415 | 5.71 | 0.018 | 14-09-2012 | no aplica | PQ_HP+NALCAS+U3 | Hidroeléctrica | ERNC | no aplica | Pequeños medio de generación o PMG | Minihidro de pasada | DE LOS LAGOS | Osorno | Puerto Octay | 1 | Puerto Octay | Puerto Octay | no aplica | no aplica | no aplica | no aplica | 724070.0005 | 5469472.0175 | 18G | HPP NALCAS G3 - Determinación tiempos partida y parada | "NLCS-ID-000-EL-PLN-0001_3.pdf", "NLCS-ID-000-EL-PLN-0001_3.dwg"
231 | HP RUCATAYO | EMPRESA ELÉCTRICA RUCATAYO S.A. | EMPRESA ELÉCTRICA RUCATAYO S.A. | EMPRESA ELÉCTRICA RUCATAYO S.A. | Puyehue | Hidroeléctricas | CE01G093 |  | Operativa | 1 | S/E CENTRAL RUCATAYO 220KV | 59.5 | 0.3361 | 59.3 | 14.6 | 13-12-2012 | no aplica | SI | Hidroeléctrica | Convencional | no aplica | Instalaciones de generación | Hidroeléctrica de pasada | DE LOS LAGOS | OSORNO | Puyehue | 1 | Puyehue | Puyehue | no aplica | no aplica | no aplica | no aplica | 694228.0002 | 5500987.0159 | 18G | SI
234 | HP PROVIDENCIA | HIDROELÉCTRICA RÍO LIRCAY S.A. | HIDROELÉCTRICA RÍO LIRCAY S.A. | HIDROELÉCTRICA RÍO LIRCAY S.A. | San Clemente | Hidroeléctricas | CE03G071 |  | Operativa | 2 | S/E LIRCAY 66 KV | 14.2 | 0.5 | 14.129 | 2 | 28-03-2013 | no aplica | PQ_HP PROVIDENCIA U1_1P.U.png; PQ_HP PROVIDENCIA U2_1P.U.png | Hidroeléctrica | ERNC | no aplica | Instalaciones de generación | Minihidro de pasada | MAULE | Talca | San Clemente | 1 | San Clemente | San Clemente | no aplica | no aplica | no aplica | no aplica | 293769.9998 | 6072494.0159 | 19H | Informe_CH_Providencia_-_PPyD_rev_1.pdf | 5414-EG3002-02 Unilinear red 6,9 y 13,2 kV.pdf; 5414-EG3001-01 Unilinear red 69 kV.pdf
235 | PMGD TER TAMM | ROBERTO TAMM Y CIA LTDA. | ROBERTO TAMM Y CIA LTDA. | ROBERTO TAMM Y CIA LTDA. | Chimbarongo | Termoeléctricas | CE01G128 |  | Operativa | 1 | ALIMENTADOR TINGUIRIRICA | 0.191 | 5 | 0.1815 | no aplica | 11-03-2013 | CGE | no aplica | Termoeléctrica | ERNC | Biogás | Pequeños medio de generación distribuida o PMGD | Motor de combustión interna | LIBERTADOR GENERAL BERNARDO OHIGGINS | COLCHAGUA | Chimbarongo | 1 | no aplica | no aplica | no aplica | no aplica | no aplica | no aplica | 323017.0004 | 6161524.0322 | 19H | no aplica | no aplica
236 | TER CAMPICHE | AES ANDES S.A. | EMPRESA ELÉCTRICA CAMPICHE S.A. | AES ANDES S.A. | Puchuncaví | Termoeléctricas | CE10G106 |  | Operativa | 1 | S/E VENTANAS 220 KV | 269.66 | 7.8135 | 248.59 | 84 | 15-03-2013 | no aplica | Ver hoja 5 de archivo "WD410-EE177-00002 - ST Generator Performance Curves" | Termoeléctrica | Convencional | Carbón | Instalaciones de generación | Termoeléctrica de turbina a vapor | VALPARAÍSO | Valparaíso | Puchuncaví | 1 | no aplica | no aplica | no aplica | no aplica | no aplica | no aplica | 267333.8446 | 6373888.1127 | 19H | VER DE06056-19 Parametros de partida y detencion . Central Campiche | VER ANEXO WD700-EE150-00003 SINGLE LINE DIAGRAM
237 | PMGD TER TREBAL MAPOCHO | SUEZ BIOFACTORÍA ANDINA SPA | AGUAS ANDINAS S.A. | SUEZ BIOFACTORÍA ANDINA SPA | Padre Hurtado | Termoeléctricas | CE02G652 |  | Operativa | 2 | ALIMENTADOR SANTA MARTA | 9.284 | 3.06 | 9 | no aplica | U1: 01-12-2012 / U2:11-11-2020 | CGE | no aplica | Termoeléctrica | ERNC | Biogás | Pequeños medio de generación distribuida o PMGD | Motor de combustión interna | METROPOLITANA DE SANTIAGO | TALAGANTE | Padre Hurtado | 1 | no aplica | no aplica | no aplica | no aplica | no aplica | no aplica | 329505.9799 | 6287289.0517 | 19H | no aplica | no aplica
238 | PE TALINAY ORIENTE | ENEL GREEN POWER CHILE S.A. | PARQUE TALINAY ORIENTE S.A. | PARQUE TALINAY ORIENTE S.A. | Ovalle | Eólicas | CE01G104 |  | Operativa | 45 | S/E CENTRAL TALINAY ORIENTE 220KV | 90 | 0.5 | 89.55 | 1.08 | 13-04-2013 | no aplica | Pendiente | Eólica | ERNC | no aplica | Instalaciones de generación | Parque eólico | COQUIMBO | Limarí | Ovalle | 1 | no aplica | no aplica | no aplica | no aplica | no aplica | no aplica | 252236.9996 | 6581553.0178 | 19J | Pendiente | Anexo 1_Diagrama unilineal, señalando capacidad nominal de equipos primarios
239 | PFV SDGX01 | ENGIE ENERGÍA CHILE S.A. | ENGIE ENERGÍA CHILE S.A. | ENGIE ENERGÍA CHILE S.A. | Andacollo | Solares | CE13G216 |  | Operativa | no aplica | ID 1381 BA S/E SDGX01 23KV BP1 | 1.28 | 2.3438 | 1.25 | 0.054 | 08-08-2013 | no aplica | Diagrama PQ Andacollo | Fotovoltaica | ERNC | no aplica | Pequeños medio de generación o PMG | Parque fotovoltaico | COQUIMBO | Elqui | Andacollo | 1 | no aplica | no aplica | no aplica | no aplica | no aplica | no aplica | 298623.9999 | 6654191.0146 | 19J | 30 ± 10 [s] - 10 ± 5 [s] | Unilineal SD Gx I - Andacollo - C
240 | TER SANTA MARTA | CONSORCIO SANTA MARTA S.A. | CONSORCIO SANTA MARTA S.A. | CONSORCIO SANTA MARTA S.A. | Talagante | Termoeléctricas | CE01G111 |  | Operativa | 10 | S/E SANTA MARTA 23 KV | 15.01 | 0.825 | 14.185 | 1.5 | U1-8: 31-03-2014 / U9-10: 22-12-2016 | no aplica | DIAGRAMA PQ U1-U10.pdf | Termoeléctrica | ERNC | Biogás | Instalaciones de generación | Motor de combustión interna | METROPOLITANA DE SANTIAGO | Talagante | Talagante | 1 | no aplica | no aplica | no aplica | no aplica | no aplica | no aplica | 333425.31 | 6269589.51 | 19H | PENDIENTE | DDUU SE Y TAPOFF SANTA MARTA.rar
241 | HP MC1 | SCOTTA CHILE S.A. | HIDROENERSUR S.A. | HIDROENERSUR S.A. | Puerto Octay | Hidroeléctricas | CE01G476 |  | Operativa | 2 | S/E RIO BONITO | 9 | 0.504 | 8.9546 |  | 29-05-2013 | no aplica |  | Hidroeléctrica | ERNC | no aplica | Pequeños medio de generación o PMG | Minihidro de pasada | DE LOS LAGOS | Osorno | Puerto Octay | 1 | Puerto Octay | Puerto Octay | no aplica | no aplica | no aplica | no aplica | 718639.0313 | 5467123.0517 | 18G |  | UNIFILARE GENERALE BONITO
242 | HP MC2 | SCOTTA CHILE S.A. | HIDROENERSUR S.A. | HIDROENERSUR S.A. | Puerto Octay | Hidroeléctricas | CE02G476 |  | Operativa | 1 | S/E RIO BONITO | 3.2 | 1.5625 | 3.15 |  | 29-05-2013 | no aplica |  | Hidroeléctrica | ERNC | no aplica | Pequeños medio de generación o PMG | Minihidro de pasada | DE LOS LAGOS | OSORNO | Puerto Octay | 1 | Puerto Octay | Puerto Octay | no aplica | no aplica | no aplica | no aplica | 718639.0313 | 5467123.0517 | 18G
243 | PMGD HP ROBLERIA | HIDROELÉCTRICA ROBLERIA SPA | HIDROELÉCTRICA ROBLERIA SPA | HIDROELÉCTRICA ROBLERIA SPA | Linares | Hidroeléctricas | CE01G115 |  | Operativa | 1 | ALIMENTADOR PANIMAVIDA 13.2 KV | 4 | 0.23 | 3.9908 | no aplica | 24-04-2013 | LUZ LINARES | no aplica | Hidroeléctrica | ERNC | no aplica | Pequeños medio de generación distribuida o PMGD | Minihidro de pasada | MAULE | LINARES | Colbún | 2 | Colbún | Linares | no aplica | no aplica | no aplica | no aplica | 294046.0429 | 6030258.9966 | 19H | no aplica | no aplica
244 | HP RIO HUASCO | HIDROELÉCTRICA RÍO COLORADO S.A. | HIDROELÉCTRICA RÍO HUASCO S.A. | HIDROELÉCTRICA RÍO HUASCO S.A. | Vallenar | Hidroeléctricas | CE01G117 |  | Operativa | 2 | S/E EL EDEN | 5.12 | 0.3906 | 5.1 | 0.45 | 09-10-2013 | no aplica | ID244-IM-098-EST-002-REV 0 (corto circ)-PQ | Hidroeléctrica | ERNC | no aplica | Pequeños medio de generación o PMG | Minihidro de pasada | ATACAMA | Huasco | Vallenar | 1 | Vallenar | Vallenar | no aplica | no aplica | no aplica | no aplica | 339259.9989 | 6826782.0564 | 19J | ID244-PARAMETROS PARTIDA Y DETENCION CH RIO HUASCO | ID244 - Unilineal General Central y SE
246 | HP SAN ANDRES | HIDROELÉCTRICA SAN ANDRÉS SPA | HIDROELÉCTRICA SAN ANDRÉS SPA | HIDROELÉCTRICA SAN ANDRÉS SPA | San Fernando | Hidroeléctricas | CE01G118 |  | Operativa | 2 | S/E CENTRAL SAN ANDRÉS 154KV | 40.3 | 0.6 | 40.0582 | 5 | 23-06-2014 | no aplica | no aplica | Hidroeléctrica | Convencional | no aplica | Instalaciones de generación | Hidroeléctrica de pasada | LIBERTADOR GENERAL BERNARDO OHIGGINS | COLCHAGUA | San Fernando | 1 | San Fernando | San Fernando | no aplica | no aplica | no aplica | no aplica | 373430.6 | 6155511.4134 | 19H | no aplica
247 | PFV LLANO DE LLAMPOS | DUQUECO SPA | AMANECER SOLAR SPA | SAN ANDRÉS SPA | Copiapó | Solares | CE01G119 |  | Operativa | no aplica | S/E LLANO DE LLAMPOS 220KV | 101.02 | 0 | 101.02 | 1.55 | 30-04-2014 | no aplica |  | Fotovoltaica | ERNC | no aplica | Instalaciones de generación | Parque fotovoltaico | ATACAMA | COPIAPÓ | Copiapó | 1 | no aplica | no aplica | no aplica | no aplica | no aplica | no aplica | 383921 | 7000014.0119 | 19J
248 | PFV SAN ANDRES | ENORCHILE S.A. | SAN ANDRÉS SPA | AELA GENERACIÓN S.A. | Copiapó | Solares | CE01G120 |  | Operativa | no aplica | S/E SECCIONADORA SAN ANDRÉS 220KV | 50.6 | 0 | 50.6 | 1.2 | 30-04-2014 | no aplica | ENVIADO A DO | Fotovoltaica | ERNC | no aplica | Instalaciones de generación | Parque fotovoltaico | ATACAMA | Copiapó | Copiapó | 1 | no aplica | no aplica | no aplica | no aplica | no aplica | no aplica | 389995 | 6984918.0119 | 19J | DE00134-21 | SIN ANTECEDENTES
249 | PMGD HP CONTRA | GR POWER CHILE SPA | EMPRESA ELÉCTRICA CONTRA SPA | GR POWER CHILE SPA | Río Bueno | Hidroeléctricas | CE01G754 |  | Operativa | 1 | ALIMENTADOR N°1 SUR (COOPREL) | 0.33 | 0.6061 | 0.328 | no aplica | 28-06-2013 | COOPREL | no aplica | Hidroeléctrica | ERNC | no aplica | Pequeños medio de generación distribuida o PMGD | Minihidro de pasada | DE LOS RÍOS | RANCO | Río Bueno | 1 | Río Bueno | Río Bueno | no aplica | no aplica | no aplica | no aplica | 679788.0001 | 5528217.0151 | 18G | no aplica | no aplica
251 | PE CUEL | ENORCHILE S.A. | AELA EÓLICA NEGRETE SPA | AELA GENERACIÓN S.A. | Los Angeles | Eólicas | CE01G122 |  | Operativa | 22 | S/E CENTRAL CUEL 154KV | 33 | 1.53 | 32.4951 | 1.5 | 05-02-2014 | no aplica | PENDIENTE | Eólica | ERNC | no aplica | Instalaciones de generación | Parque eólico | BÍO BÍO | BÍO BÍO | Los Ángeles | 1 | no aplica | no aplica | no aplica | no aplica | no aplica | no aplica | 721518.0794 | 5845517.6971 | 18H | EE-2020-IT-004-B.pdf | CUEL-DWG-01-Esquema Unilineal General-15423kV-RB
252 | TER CMPC LAJA | BIOENERGÍAS FORESTALES SPA | CMPC PULP SPA. | BIOENERGÍAS FORESTALES SPA | Laja | Termoeléctricas | CE02A021 |  | Operativa | 1 | S/E CELULOSA LAJA 220KV | 88.737 | 54.42 | 40.447 | 9 | 01-05-2013 | no aplica | EE-EN-2012-404-RB_Informe_Homologacion_NT_CMPC_Laja_TV4.pdf | Termoeléctrica | ERNC | Biomasa | Instalaciones de generación | Termoeléctrica de turbina a vapor | BÍO BÍO | BÍO BÍO | Laja | 1 | no aplica | no aplica | no aplica | no aplica | no aplica | no aplica | 702871.0407 | 5870553.0183 | 18H | P012464-2-GE-INF-00032_1 - Informe PPD Laja | 1.- Anexo 1-DU-Funcional-SE CELULOSA LAJA-220kV
253 | PMGD TER LOS ALAMOS | SISTEMA DE TRANSMISIÓN DEL SUR S.A. | SAGESA S.A. | SOCIEDAD GENERADORA AUSTRAL S.A. | Los Alamos | Termoeléctricas | CE16G018 |  | Operativa | 1 | ALIMENTADOR TRES PINOS | 0.8 | 0 | 0.8 | no aplica | 27-07-2013 | FRONTEL | no aplica | Termoeléctrica | Convencional | Diésel | Pequeños medio de generación distribuida o PMGD | Motor de combustión interna | BÍO BÍO | ARAUCO | Los Álamos | 1 | no aplica | no aplica | no aplica | no aplica | no aplica | no aplica | 639604.01 | 5834533.0112 | 18H | no aplica | no aplica
254 | PMGD TER CONTULMO | SISTEMA DE TRANSMISIÓN DEL SUR S.A. | SAGESA S.A. | SOCIEDAD GENERADORA AUSTRAL S.A. | Contulmo | Termoeléctricas | CE17G018 |  | Operativa | 1 | S/E ANGOL | 0.83 | 0 | 0.83 | no aplica | 01-06-2012 | FRONTEL | no aplica | Termoeléctrica | Convencional | Diésel | Pequeños medio de generación distribuida o PMGD | Motor de combustión interna | BÍO BÍO | ARAUCO | Contulmo | 1 | no aplica | no aplica | no aplica | no aplica | no aplica | no aplica | 655918.9598 | 5788908.041 | 18H | no aplica | no aplica
255 | PMGD TER TRONGOL-CURANILAHUE | SISTEMA DE TRANSMISIÓN DEL SUR S.A. | SAGESA S.A. | SOCIEDAD GENERADORA AUSTRAL S.A. | Curanilahue | Termoeléctricas | CE18G018 |  | Operativa | 5 | S/E CURANILAHUE | 2.4 | 0 | 2.4 | no aplica | 01-08-2012 | FRONTEL | no aplica | Termoeléctrica | Convencional | Diésel | Pequeños medio de generación distribuida o PMGD | Motor de combustión interna | BÍO BÍO | ARAUCO | Curanilahue | 1 | no aplica | no aplica | no aplica | no aplica | no aplica | no aplica | 648443.0269 | 5849287.983 | 18H | no aplica | no aplica
256 | PMGD TER LEBU | SISTEMA DE TRANSMISIÓN DEL SUR S.A. | SAGESA S.A. | SOCIEDAD GENERADORA AUSTRAL S.A. | Lebu | Termoeléctricas | CE19G018 |  | Operativa | 4 | S/E LEBU | 3.4 | 0 | 3.4 | no aplica | 29-05-2007 | CGE | no aplica | Termoeléctrica | Convencional | Diésel | Pequeños medio de generación distribuida o PMGD | Motor de combustión interna | BÍO BÍO | ARAUCO | Lebu | 1 | no aplica | no aplica | no aplica | no aplica | no aplica | no aplica | 617435.0271 | 5836026.0367 | 18H | no aplica | no aplica
257 | PMGD HP LOS CORRALES II | EMPRESA ELÉCTRICA CAPULLO S.A. | AGRICOLA ALEJANDRO PONCE EIRL | EMPRESA ELÉCTRICA CAPULLO S.A. | Río Bueno | Hidroeléctricas | CE03G125 |  | Operativa | 1 | ALIMENTADOR PILMAIQUEN - MANTIHUE 23 KV | 1.035 | 0.966 | 1.025 | no aplica | 06-02-2013 | SAESA | no aplica | Hidroeléctrica | ERNC | no aplica | Pequeños medio de generación distribuida o PMGD | Minihidro de pasada | DE LOS RÍOS | RANCO | Río Bueno | 1 | Río Bueno | Río Bueno | no aplica | no aplica | no aplica | no aplica | 727041.38 | 5496939.29 | 18G | no aplica | no aplica
258 | HP RENAICO | ESPINOS S.A. | ESPINOS S.A. | ESPINOS S.A. | Mulchén | Hidroeléctricas | CE08G042 |  | Operativa | 1 | S/E ANGOL 23 KV | 6.3 | 0 | 6.3 | 3.2 | 03-09-2013 | no aplica | TECHNICAL DATA_CHRENAICO_COLOR | Hidroeléctrica | ERNC | no aplica | Pequeños medio de generación o PMG | Minihidro de pasada | BÍO BÍO | BÍO BÍO | Mulchén | 1 | Mulchén | Mulchén | no aplica | no aplica | no aplica | no aplica | 727499.9882 | 5811692.9691 | 18H | ITDPPDHRvfinal.pdf
259 | TER CMPC PACIFICO | BIOENERGÍAS FORESTALES SPA | CMPC PULP SPA. | BIOENERGÍAS FORESTALES SPA | Collipulli | Termoeléctricas | CE01A021 |  | Operativa | 3 | S/E CELULOSA PACIFICO 220KV | 33 | 0 | 33 | 4 | U1-U2: 01-01-2014 / U3: 01-05-2014 | no aplica | Homologación CMPC Pacifico | Termoeléctrica | ERNC | Biomasa | Instalaciones de generación | Termoeléctrica de turbina a vapor | ARAUCANÍA | Malleco | Collipulli | 1 | no aplica | no aplica | no aplica | no aplica | no aplica | no aplica | 721307.5731 | 5814485.4666 | 18H | P012464-2-GE-INF-00042_1 - Informe PPD Pacifico | 1.- Anexo 1-DU-Funcional-SE CELULOSA PACIFICO-220kV
261 | PMGD HP LAS VERTIENTES | ELÉCTRICA PUNTILLA S.A. | ELÉCTRICA PUNTILLA S.A. | ELÉCTRICA PUNTILLA S.A. | Pirque | Hidroeléctricas | CE02G019 |  | Operativa | 1 | ALIMENTADOR CASAS VIEJAS | 1.9 | 1.8646 | 1.8646 | no aplica | 23-12-2013 | CGE | no aplica | Hidroeléctrica | ERNC | no aplica | Pequeños medio de generación distribuida o PMGD | Minihidro de pasada | METROPOLITANA DE SANTIAGO | CORDILLERA | Pirque | 1 | Pirque | Pirque | no aplica | no aplica | no aplica | no aplica | 363638.0105 | 6282034.0207 | 19H | no aplica | no aplica
262 | PMGD HP EL LLANO | ELÉCTRICA PUNTILLA S.A. | ELÉCTRICA PUNTILLA S.A. | ELÉCTRICA PUNTILLA S.A. | Pirque | Hidroeléctricas | CE03G019 |  | Operativa | 1 | ALIMENTADOR CERRO LA BALLENA | 1.919 | 0.58 | 1.9079 | no aplica | 23-12-2013 | CGE | no aplica | Hidroeléctrica | ERNC | no aplica | Pequeños medio de generación distribuida o PMGD | Minihidro de pasada | METROPOLITANA DE SANTIAGO | CORDILLERA | Pirque | 1 | Pirque | Pirque | no aplica | no aplica | no aplica | no aplica | 357550.92 | 6278708.85 | 19H | no aplica | no aplica
263 | HP LOS HIERROS | BESALCO ENERGÍA RENOVABLE S.A. | EMPRESA ELÉCTRICAS AGUAS DEL MELADO SPA | EMPRESA ELÉCTRICAS AGUAS DEL MELADO SPA | Colbún | Hidroeléctricas | CE01G112 |  | Operativa | 2 | S/E LOMA ALTA 220KV | 25.06 | 0.2394 | 25 | 3.7 | 12-04-2014 | no aplica | K-112018-1 Diagrama P-Q | Hidroeléctrica | Convencional | no aplica | Instalaciones de generación | Hidroeléctrica de pasada | MAULE | Linares | Colbún | 1 | Colbún | Colbún | no aplica | no aplica | no aplica | no aplica | 313639.9999 | 6029856.015 | 19H | 801-OP-BSER-INFT-002-4_Determinacion_parametros_partida_y_detencion | 5422-EG3001-05 - Diagrama unilineal general
264 | HE ANGOSTURA | COLBÚN S.A. | COLBÚN S.A. | COLBÚN S.A. | Santa Bárbara | Hidroeléctricas | CE15G004 |  | Operativa | 3 | S/E CENTRAL ANGOSTURA 220KV | 323.8 | 0.8647 | 321 | 24 | U1-U3: 01-04-14 / U2: 25-04-2014 | no aplica | PQ_HE ANGOSTURA U1 'PQ_HE ANGOSTURA U2 'PQ_HE ANGOSTURA U3 | Hidroeléctrica | Convencional | no aplica | Instalaciones de generación | Hidroeléctrica de embalse | BÍO BÍO | BÍO BÍO | Santa Bárbara | 2 | Santa Bárbara | no aplica | Santa Bárbara | Santa Bárbara | Quilaco | no aplica | 251712.84 | 5822359.45 | 19H | Carta DE 4697/2019 | DU SE CH Angostura.pdf/DU Funcional SE Angostura
265 | PMGD TER COELEMU | ENERGÍA LEÓN S.A. | ENERGÍA LEÓN S.A. | ENERGÍA LEÓN S.A. | Coelemu | Termoeléctricas | CE01G133 |  | Operativa | 1 | ALIMENTADOR COELEMU 23 KV | 7.1 | 17.04 | 5.8902 | no aplica | 04-03-2014 | EMELECTRIC | no aplica | Termoeléctrica | ERNC | Biogás | Pequeños medio de generación distribuida o PMGD | Motor de combustión interna | ÑUBLE | ITATA | Coelemu | 1 | no aplica | no aplica | no aplica | no aplica | no aplica | no aplica | 702657.0061 | 5957010.9902 | 18H | no aplica | no aplica
267 | PMGD HP QUILLAILEO | HUEMUL ENERGÍA SPA | HUEMUL ENERGÍA SPA | HUEMUL ENERGÍA SPA | Santa Bárbara | Hidroeléctricas | CE01G676 |  | Operativa | 1 | ALIMENTADOR 23KV LAGO RANCO - RIÑIHUE | 0.83 | 1.67 | 0.8161 | no aplica | 09-05-2014 | FRONTEL | no aplica | Hidroeléctrica | ERNC | no aplica | Pequeños medio de generación distribuida o PMGD | Minihidro de pasada | BÍO BÍO | BÍO BÍO | Santa Bárbara | 1 | Santa Bárbara | Santa Bárbara | no aplica | no aplica | no aplica | no aplica | 252394.9805 | 5824539.0389 | 19H | no aplica | no aplica
268 | PE SAN PEDRO | SISTEMA DE TRANSMISIÓN DEL SUR S.A. | ALBA SPA | ALBA SPA | Dalcahue | Eólicas | CE01G136 |  | Operativa | 20 | S/E CENTRAL SAN PEDRO DALCAHUE 110KV | 36 | 0.01 | 35.9964 | 1.88 | 27-06-2014 | no aplica | DIAGRAMA PQ_PE SAN PEDRO (U1-U18) | Eólica | ERNC | no aplica | Instalaciones de generación | Parque eólico | DE LOS LAGOS | Chiloé | Dalcahue | 1 | no aplica | no aplica | no aplica | no aplica | no aplica | no aplica | 587406.877 | 5319658.4568 | 18G | EE-EN-2021-1067-RA_Partida_Detencion_PE_San_Pedro_I | 1SPC3UNXO-RB00; Unifilar Red MT SPI
269 | PFV DIEGO DE ALMAGRO | ENEL GREEN POWER CHILE S.A. | ENEL GREEN POWER CHILE S.A. | ENEL GREEN POWER CHILE S.A. | Diego de Almagro | Solares | CE12G292 |  | Operativa | 1 | S/E CENTRAL EMELDA 110KV | 32.01 | 0.3 | 31.914 | 0.4 | ETAPA I (28MW): 11-12-2014 / ETAPA II (4MW): 16-06-2016 | no aplica | Anexo 2_Diagrama PQ equivalente de la central | Fotovoltaica | ERNC | no aplica | Instalaciones de generación | Parque fotovoltaico | ATACAMA | CHAÑARAL | Diego de Almagro | 1 | no aplica | no aplica | no aplica | no aplica | no aplica | no aplica | 398306 | 7081876.0116 | 19J | Anexo 3_Parametros de Partida y Detención | Anexo 1_Diagrama unilineal, señalando capacidad nominal de equipos primarios
270 | PMGD HP ALLIPEN | HIDROELECTRICA ALLIPÉN S.A. | HIDROELECTRICA ALLIPÉN S.A. | HIDROELECTRICA ALLIPÉN S.A. | Cunco | Hidroeléctricas | CE01G092 |  | Operativa | 2 | S/E PITRUFQUEN 13 KV | 2.6 | 0.1496 | 2.5961 | no aplica | 03-05-2012 | SAESA | no aplica | Hidroeléctrica | ERNC | no aplica | Pequeños medio de generación distribuida o PMGD | Minihidro de pasada | ARAUCANÍA | CAUTÍN | Cunco | 1 | Cunco | Cunco | no aplica | no aplica | no aplica | no aplica | 740493.0423 | 5679692.9721 | 18H | no aplica | no aplica
275 | TER CMPC SANTA FE | BIOENERGÍAS FORESTALES SPA | CMPC PULP SPA. | BIOENERGÍAS FORESTALES SPA | Nacimiento | Termoeléctricas | CE03A021 |  | Operativa | 3 | S/E NACIMIENTO 220 KV | 5 | 0 | 5 | 3 | 10-04-2015 | no aplica | EE-EN-2014-0299-RA_Informe_Homologación_CMPC_SantaFe_TG1.pdf/EE-EN-2014-0247-RA_Informe_Homologación_CMPC_SantaFe_TG2.pdf/EE-EN-2014-0248-RA_Informe_Homologación_CMPC_SantaFe_TG3.pdf | Termoeléctrica | ERNC | Biomasa | Pequeños medio de generación o PMG | Termoeléctrica de turbina a vapor | BÍO BÍO | BÍO BÍO | Nacimiento | 1 | no aplica | no aplica | no aplica | no aplica | no aplica | no aplica | 707137.316 | 5845367.351 | 18H | P012464-2-GE-INF-00012_1 - Informe PPD Santa Fe | 1.- Anexo 1-DU-Funcional-SE CELULOSA SANTA FE-220kV
276 | PE EL ARRAYAN | ENORCHILE S.A. | PARQUE EÓLICO EL ARRAYÁN SPA | PARQUE EÓLICO EL ARRAYÁN SPA | Ovalle | Eólicas | CE01G130 |  | Operativa | 50 | S/E DON GOYO 220KV | 115 | 0.01 | 114.9885 | 0.0512 | 06-06-2014 | no aplica | R 1060-15 Informe implementación de modelos - CDEC SIC - 22 - PE El ArrayanV2.pdf Appendix_PQChart_SWT-2M3-50-60_v44.pdf | Eólica | ERNC | no aplica | Instalaciones de generación | Parque eólico | COQUIMBO | Limarí | Ovalle | 1 | no aplica | no aplica | no aplica | no aplica | no aplica | no aplica | 241256.9995 | 6613923.0188 | 19J | G2 El Arrayan_Informe de parámetros de partida y detención.pdf | "5181-02-ZA-DU-0025-3_H1_UNILINEAR_DIAGRAM_220-33_Kv.dwg 5181-02-ZA-DU-0025-3_H1_DIAG. UNILINEAL.pdf "
278 | PMGD PFV SANTA CECILIA | COMMONPLACE ENERGY SPA | COMMONPLACE ENERGY SPA | COMMONPLACE ENERGY SPA | Vallenar | Solares | CE01G140 |  | Operativa | no aplica | ALIMENTADOR DOMEYKO 23 KV | 2.96 | 0.5 | 2.9452 | no aplica | 15-12-2013 | EMELAT | no aplica | Fotovoltaica | ERNC | no aplica | Pequeños medio de generación distribuida o PMGD | Parque fotovoltaico | ATACAMA | HUASCO | Vallenar | 1 | no aplica | no aplica | no aplica | no aplica | no aplica | no aplica | 313930.54 | 6778671.74 | 19J | no aplica | no aplica
280 | PMGD HP PICHILONCO | GM ENERGY SPA | HIDROELÉCTRICA PICHILONCO S.A. | GM ENERGY SPA | Lago Ranco | Hidroeléctricas | CE02G174 |  | Operativa | 1 | ALIMENTADOR 23KV PILMAIQUEN - MANTILHUE | 1.2 | 4.1667 | 1.15 | no aplica | 18-08-2014 | SAESA | no aplica | Hidroeléctrica | ERNC | no aplica | Pequeños medio de generación distribuida o PMGD | Minihidro de pasada | DE LOS RÍOS | RANCO | Lago Ranco | 1 | Lago Ranco | Lago Ranco | no aplica | no aplica | no aplica | no aplica | 727452.9811 | 5532286.976 | 18G | no aplica | no aplica
281 | PE UCUQUER II | ENERGÍAS UCUQUER DOS S.A. | ENERGÍAS UCUQUER DOS S.A. | ENERGÍAS UCUQUER DOS S.A. | Litueche | Eólicas | CE01G142 |  | Operativa | 5 | S/E MATANCILLA 13.2 KV | 10.75 | 2.3 | 10.5028 | 0.319 | 22-10-2014 | no aplica |  | Eólica | ERNC | no aplica | Instalaciones de generación | Parque eólico | LIBERTADOR GENERAL BERNARDO OHIGGINS | CARDENAL CARO | Litueche | 1 | no aplica | no aplica | no aplica | no aplica | no aplica | no aplica | 257924.9995 | 6230005.0181 | 19H
282 | PE PUNTA PALMERAS | ACCIONA ENERGÍA CHILE HOLDINGS S.A. | PUNTA PALMERAS S.A. | PUNTA PALMERAS S.A. | Canela | Eólicas | CE01G144 |  | Operativa | 15 | S/E LAS PALMAS 220KV | 45 | 0.656 | 44.7048 | 5.028 | 19-11-2014 | no aplica | SIN INFORMACIÓN | Eólica | ERNC | no aplica | Instalaciones de generación | Parque eólico | COQUIMBO | Choapa | Canela | 1 | no aplica | no aplica | no aplica | no aplica | no aplica | no aplica | 248506.9996 | 6541405.0183 | 19J | DE05981-21 | Unilineal General Proyecto Parque Eólico Punta Palmeras Rev.1.dwg
283 | PE TALTAL | ENEL GREEN POWER CHILE S.A. | ENEL GREEN POWER CHILE S.A. | ENEL GREEN POWER CHILE S.A. | Taltal | Eólicas | CE13G292 |  | Operativa | 33 | S/E CENTRAL PARQUE EÓLICO TALTAL 220KV | 99 | 0.9 | 98.109 | 1.18 | 09-02-2015 | no aplica | Anexo 2_Diagrama PQ equivalente de la central | Eólica | ERNC | no aplica | Instalaciones de generación | Parque eólico | ANTOFAGASTA | ANTOFAGASTA | Taltal | 1 | no aplica | no aplica | no aplica | no aplica | no aplica | no aplica | 414421 | 7228198.0112 | 19J | Anexo 3_Parametros de Partida y Detención | Anexo 1_Diagrama unilineal, señalando capacidad nominal de equipos primarios
284 | PFV LALACKAMA | ENEL GREEN POWER CHILE S.A. | ENEL GREEN POWER CHILE S.A. | ENEL GREEN POWER CHILE S.A. | Taltal | Solares | CE14G292 |  | Operativa | no aplica | TAP TALTAL 220KV | 55 | 0.3 | 54.835 | 2.5 | 02-06-2015 | no aplica | Anexo 2_Diagrama PQ equivalente de la central | Fotovoltaica | ERNC | no aplica | Instalaciones de generación | Parque fotovoltaico | ANTOFAGASTA | ANTOFAGASTA | Taltal | 1 | no aplica | no aplica | no aplica | no aplica | no aplica | no aplica | 368543.41 | 7221044.58 | 19J | Anexo 3_Parametros de Partida y Detención | Anexo 1_Diagrama unilineal, señalando capacidad nominal de equipos primarios
285 | PFV CHAÑARES | ENEL GREEN POWER CHILE S.A. | ENEL GREEN POWER CHILE S.A. | ENEL GREEN POWER CHILE S.A. | Diego de Almagro | Solares | CE15G292 |  | Operativa | 1 | S/E TAP CHAÑARES 110KV | 36 | 0.3 | 35.892 | 1.4 | Etapa I (34,5MW): 28-05-2015 / Etapa II (1,5MW): 15-09-2015 | no aplica | Anexo 2_Diagrama PQ equivalente de la central | Fotovoltaica | ERNC | no aplica | Instalaciones de generación | Parque fotovoltaico | ATACAMA | CHAÑARAL | Diego de Almagro | 1 | no aplica | no aplica | no aplica | no aplica | no aplica | no aplica | 393687.9608 | 7082373.0009 | 19J | Anexo 3_Parametros de Partida y Detención | Anexo 1_Diagrama unilineal, señalando capacidad nominal de equipos primarios
286 | HP LLAUQUEREO | SCOTTA CHILE S.A. | HIDROELÉCTRICA LLEUQUEREO S.A. | HIDROELÉCTRICA LLEUQUEREO S.A. | Santa Bárbara | Hidroeléctricas | CE01G147 |  | Operativa | 1 | S/E PEUCHEN 220 KV | 1.8 | 2.5 | 1.755 | 0.196 | 07-08-2015 | no aplica |  | Hidroeléctrica | ERNC | no aplica | Pequeños medio de generación o PMG | Minihidro de pasada | BÍO BÍO | BÍO BÍO | Santa Bárbara | 1 | Santa Bárbara | Santa Bárbara | no aplica | no aplica | no aplica | no aplica | 277070.9757 | 5839265.0102 | 19H
287 | HP LOS HIERROS II | BESALCO ENERGÍA RENOVABLE S.A. | EMPRESA ELÉCTRICA PORTEZUELO SPA | BESALCO ENERGÍA RENOVABLE S.A. | Colbún | Hidroeléctricas | CE01G145 |  | Operativa | 1 | S/E CENTRAL LOS HIERROS II 110KV | 6.03 | 0.4975 | 6 | 1.2 | 21-09-2015 | no aplica | Ver: GHL2-351-109-00 SCHEDA TECNICA CON TABELLA DATI MACCHINA | Hidroeléctrica | ERNC | no aplica | Pequeños medio de generación o PMG | Minihidro de pasada | MAULE | Linares | Colbún | 1 | Colbún | Colbún | no aplica | no aplica | no aplica | no aplica | 312243.9999 | 6031826.015 | 19H | Ver: 802-OP-BSER-INFT-002-3 Determinación parámetros partida y detención | Ver: 9163908_M Diagrama unilineal AT-MT
288 | PFV SALVADOR | ENORCHILE S.A. | PV SALVADOR S.A. | AELA GENERACIÓN S.A. | Diego de Almagro | Solares | CE01G141 |  | Operativa | 1 | S/E PV SALVADOR 110KV | 68 | 0.3 | 67.796 | 2.652 | 07-07-2015 | no aplica | SIN ANTECEDENTES | Fotovoltaica | ERNC | no aplica | Instalaciones de generación | Parque fotovoltaico | ATACAMA | Chañaral | Diego de Almagro | 1 | no aplica | no aplica | no aplica | no aplica | no aplica | no aplica | 413357 | 7089238.0116 | 19J | PV_Salvador_Informe_Partida-Detencion.pdf | Diagrama unilineal.rar
289 | PE TALINAY PONIENTE | ENEL GREEN POWER CHILE S.A. | ENEL GREEN POWER CHILE S.A. | ENEL GREEN POWER CHILE S.A. | Ovalle | Eólicas | CE16G292 |  | Operativa | 32 | S/E CENTRAL TALINAY ORIENTE 220KV | 60.4 | 0.5 | 60.098 | 0.87 | 26-05-2015 | no aplica | Anexo 2_Diagrama PQ equivalente de la central | Eólica | ERNC | no aplica | Instalaciones de generación | Parque eólico | COQUIMBO | LIMARÍ | Ovalle | 1 | no aplica | no aplica | no aplica | no aplica | no aplica | no aplica | 251544.9948 | 6582676.9975 | 19J | Anexo 3_Parametros de Partida y Detención | Anexo 1_Diagrama unilineal, señalando capacidad nominal de equipos primarios
290 | HP PULELFU | EMPRESA ELÉCTRICA CAPULLO S.A. | EMPRESA ELÉCTRICA LA LEONERA S.A. | EMPRESA ELÉCTRICA LA LEONERA S.A. | Puyehue | Hidroeléctricas | CE01G148 |  | Operativa | 2 | TAP-OOF LINEA CAPULLO-AIHUAPI 66 KV | 9 | 0.5 | 8.955 | 1.27 | 07-07-2016 | no aplica |  | Hidroeléctrica | ERNC | no aplica | Pequeños medio de generación o PMG | Minihidro de pasada | DE LOS LAGOS | OSORNO | Puyehue | 1 | Puyehue | Puyehue | no aplica | no aplica | no aplica | no aplica | 720543.08 | 5479043.52 | 18G
291 | HP ALTO RENAICO | ESPINOS S.A. | ESPINOS S.A. | ESPINOS S.A. | Mulchén | Hidroeléctricas | CE06G042 |  | Operativa | 1 | TAP OFF ALTO RENAICO | 1.402 | 1.719 | 1.378 | 0.22 | 19-11-2018 | no aplica |  | Hidroeléctrica | ERNC | no aplica | Pequeños medio de generación o PMG | Minihidro de pasada | BÍO BÍO | BÍO BÍO | Mulchén | 1 | Mulchén | Mulchén | no aplica | no aplica | no aplica | no aplica | 728594.0004 | 5813182.0176 | 18H | Informe-Técnico-PPyD-Central-Alto-Renaico
292 | HP LAJA I | ENGIE ENERGÍA CHILE S.A. | EÓLICA MONTE REDONDO SPA | EÓLICA MONTE REDONDO SPA | Laja | Hidroeléctricas | CE02G050 |  | Operativa | 2 | S/E BUCALEMU 66KV | 34.4 | 1 | 34.056 | 6.1 | 28-05-2015 | no aplica | Informe Minimo tecnico incluye diagrama PQ | Hidroeléctrica | Convencional | no aplica | Instalaciones de generación | Hidroeléctrica de pasada | BÍO BÍO | BÍO BÍO | Laja | 2 | Laja | Yumbel | no aplica | no aplica | no aplica | no aplica | 719027.9773 | 5875098.9939 | 18H | Informe_Parametros_Partida-Detencion_CH_Laja_rev_120919 | EMR-LAJA1AT-EL-CP-PL-010_ Rev 2 Unilineal Laja1
293 | HP RIO PICOIQUEN | SCOTTA CHILE S.A. | HIDROANGOL S.A. | HIDROANGOL S.A. | Angol | Hidroeléctricas | CE01G150 |  | Operativa | 2 | SE PICOIQUEN 66KV | 19.6 | 1.5 | 19.306 | 0.38 | 13-08-2015 | no aplica | PQ_DATOS TECNICOS | Hidroeléctrica | ERNC | no aplica | Instalaciones de generación | Minihidro de pasada | ARAUCANÍA | Malleco | Angol | 1 | Angol | Angol | no aplica | no aplica | no aplica | no aplica | 697711.37 | 5812440.34 | 18H | DE03248-20 | 1) Picoiquen DU general
294 | TER LOS GUINDOS | LOS GUINDOS GENERACIÓN SPA | LOS GUINDOS GENERACIÓN SPA | LOS GUINDOS GENERACIÓN SPA | Cabrero | Termoeléctricas | CE01G149 |  | Operativa | 2 | 1527 BA S/E CENTRAL LOS GUINDOS 220KV BP1 / 2972 BA S/E CENTRAL LOS GUINDOS 220KV BP2 | 273.11 | 0.8 | 270.923 | 30 | U1: 30-07-15 / U2: 16-07-2019 | no aplica | PQ TER LOS GUINDOS U1, PQ TER LOS GUINDOS U2 | Termoeléctrica | Convencional | Diésel | Instalaciones de generación | Termoeléctrica de turbina a gas | BÍO BÍO | BÍO BÍO | Cabrero | 1 | no aplica | no aplica | no aplica | no aplica | no aplica | no aplica | 740717.0048 | 5890368.0565 | 18H | Carta DE04937-19, Carta DE00876-20 | CTLG-0430-E-DI-0002 - Diagrama Unilineal Primera Etapa, CTLG-0430-E-DI-0002 - Rev0, CTLG-2430-E-DI-0001 - Diagrama Unilineal Proyecto Maestro, CTLG-2430-E-DI-0001 - Rev.Z, CTLG-2430-E-DI-0002 - Diagrama Unilineal Proyecto, CTLG-2430-E-DI-0002 - Rev.Z
295 | PMGD PE UCUQUER | ENERGÍAS UCUQUER DOS S.A. | ENERGÍAS UCUQUER S.A. | ENERGÍAS UCUQUER S.A. | Litueche | Eólicas | CE01G170 |  | Operativa | 4 | ALIMENTADOR LITUECHE | 7.2 | 1.7727 | 7.0724 | no aplica | 03-01-2013 | EMELECTRIC | no aplica | Eólica | ERNC | no aplica | Pequeños medio de generación distribuida o PMGD | Parque eólico | LIBERTADOR GENERAL BERNARDO OHIGGINS | CARDENAL CARO | Litueche | 1 | no aplica | no aplica | no aplica | no aplica | no aplica | no aplica | 258988.9996 | 6229800.018 | 19H | no aplica | no aplica
296 | PMGD TER ANCALI | AES ANDES S.A. | AGRÍCOLA ANCALÍ LTDA | AES ANDES S.A. | Los Angeles | Termoeléctricas | CE01G152 |  | Operativa | 1 | ALIMENTADOR 23 KV LICURA | 1.56 | 0 | 1.56 | no aplica | 06-05-2013 | CGE | no aplica | Termoeléctrica | ERNC | Biogás | Pequeños medio de generación distribuida o PMGD | Motor de combustión interna | BÍO BÍO | BÍO BÍO | Los Ángeles | 1 | no aplica | no aplica | no aplica | no aplica | no aplica | no aplica | 738474.0372 | 5836290.0612 | 18H | no aplica | no aplica
297 | PMGD TER BIO CRUZ | BIOCRUZ GENERACIÓN S.A. | TOMAVAL GENERACIÓN S.A. | BIOCRUZ GENERACIÓN S.A. | La Cruz | Termoeléctricas | CE01G153 |  | Operativa | 4 | S/E SAN PEDRO | 5.3 | 1.887 | 5.2 | no aplica | U1-U2: 29-08-2012 / U3-U4: 17-03-2018 | CHILQUINTA | no aplica | Termoeléctrica | Convencional | GNL | Pequeños medio de generación distribuida o PMGD | Motor de combustión interna | VALPARAÍSO | Quillota | La Cruz | 1 | no aplica | no aplica | no aplica | no aplica | no aplica | no aplica | 291590 | 6362604 | 19 H | no aplica | no aplica
298 | PMGD HP BOQUIAMARGO | ELÉCTRICA SAN MIGUEL SPA | ELÉCTRICA SAN MIGUEL SPA | ELÉCTRICA SAN MIGUEL SPA | Alto Biobío | Hidroeléctricas | CE01G154 |  | Operativa | 1 | ALIMENTADOR 23KV QUEUCO | 1.1 | 0.95 | 1.0896 | no aplica | 19-05-2014 | COELCHA | no aplica | Hidroeléctrica | ERNC | no aplica | Pequeños medio de generación distribuida o PMGD | Minihidro de pasada | BÍO BÍO | BÍO BÍO | Alto Biobío | 1 | Alto Biobío | Alto Biobío | no aplica | no aplica | no aplica | no aplica | 270019.29 | 5805508.8 | 19 H | no aplica | no aplica
299 | PMGD HP COLLIL | ENERGÍA COLLIL S.A. | ENERGÍA COLLIL S.A. | ENERGÍA COLLIL S.A. | Chonchi | Hidroeléctricas | CE01G155 |  | Operativa | 2 | ALIMENTADOR CHONCHI CENTRO 23KV | 7 | 0.0429 | 6.997 | no aplica | 11-11-2014 | FRONTEL | no aplica | Hidroeléctrica | ERNC | no aplica | Pequeños medio de generación distribuida o PMGD | Minihidro de pasada | DE LOS LAGOS | CHILOÉ | Chonchi | 1 | Chonchi | Chonchi | no aplica | no aplica | no aplica | no aplica | 585467.9725 | 5283321.9745 | 18G | no aplica | no aplica
300 | PMGD HP DON WALTERIO | GENERADORA ELÉCTRICA RHOM LTDA | GENERADORA ELÉCTRICA RHOM LTDA | GENERADORA ELÉCTRICA RHOM LTDA | Río Bueno | Hidroeléctricas | CE01G069 |  | Operativa | 1 | ALIMENTADOR PILMAIQUEN RUCATAYO | 2.95 | 0.1496 | 2.9456 | no aplica | 25-04-2013 | COOPREL | no aplica | Hidroeléctrica | ERNC | no aplica | Pequeños medio de generación distribuida o PMGD | Minihidro de pasada | DE LOS RÍOS | Ranco | Río Bueno | 1 | Río Bueno | Río Bueno | no aplica | no aplica | no aplica | no aplica | 710322.9633 | 5507479.0267 | 18G | no aplica | no aplica
301 | PMGD HP LAS FLORES | HIDROELÉCTRICA LAS FLORES S.A. | HIDROELÉCTRICA LAS FLORES S.A. | HIDROELÉCTRICA LAS FLORES S.A. | Futrono | Hidroeléctricas | CE01G158 |  | Operativa | 1 | ALIMENTADOR PICHIRROPULLI - FUTRONO 23 KV | 1.6 | 12.5 | 1.4 | no aplica | 08-01-2015 | SAESA | no aplica | Hidroeléctrica | ERNC | no aplica | Pequeños medio de generación distribuida o PMGD | Minihidro de pasada | DE LOS RÍOS | RANCO | Futrono | 1 | Futrono | Futrono | no aplica | no aplica | no aplica | no aplica | 727958.0334 | 5557841.0284 | 18G | no aplica | no aplica
302 | PMGD HP LOS COLONOS | EMPRESA ELÉCTRICA RÍO PUMA S.A. | EMPRESA ELÉCTRICA RÍO PUMA S.A. | EMPRESA ELÉCTRICA RÍO PUMA S.A. | Puerto Octay | Hidroeléctricas | CE01G159 |  | Operativa | 1 | ESTRUCTURA N° 510649 LINEA DE MEDIA TENSION 13.2 KV DE LUZOSORNO | 0.642 | 0.3205 | 0.6399 | no aplica | 11-07-2014 | LUZ OSORNO | no aplica | Hidroeléctrica | ERNC | no aplica | Pequeños medio de generación distribuida o PMGD | Minihidro de pasada | DE LOS LAGOS | OSORNO | Puerto Octay | 1 | Puerto Octay | Puerto Octay | no aplica | no aplica | no aplica | no aplica | 694481.9904 | 5457880.011 | 18G | no aplica | no aplica
303 | PMGD HP LOS PADRES | LOS PADRES HIDRO SPA | LOS PADRES HIDRO SPA | LOS PADRES HIDRO SPA | Quilleco | Hidroeléctricas | CE01G160 |  | Operativa | 1 | ALIMENTADOR 23KV MAMPIL (COOPELAN) | 2.2 | 0.865 | 2.181 | no aplica | 22-05-2014 | COOPELAN | no aplica | Hidroeléctrica | ERNC | no aplica | Pequeños medio de generación distribuida o PMGD | Minihidro de pasada | BÍO BÍO | BÍO BÍO | Quilleco | 1 | Quilleco | Quilleco | no aplica | no aplica | no aplica | no aplica | 260890.9581 | 5843075.0129 | 19H | no aplica | no aplica
304 | PMGD HP MARIA ELENA | GENERADORA ELÉCTRICA MARÍA ELENA LTDA | GENERADORA ELÉCTRICA MARÍA ELENA LTDA | GENERADORA ELÉCTRICA MARÍA ELENA LTDA | Puyehue | Hidroeléctricas | CE01G162 |  | Operativa | 1 | ALIMENTADOR AIHUAPI - FUTACUIN 23 KV | 0.305 | 6.56 | 0.285 | no aplica | 14-11-2014 | LUZ OSORNO | no aplica | Hidroeléctrica | ERNC | no aplica | Pequeños medio de generación distribuida o PMGD | Minihidro de pasada | DE LOS LAGOS | Osorno | Puyehue | 1 | Puyehue | Puyehue | no aplica | no aplica | no aplica | no aplica | 712041.76 | 5483497.29 | 18 G | no aplica | no aplica
305 | PMGD PFV LAS TERRAZAS | ENERGÍA ATACAMA S.A. | ENERGÍA ATACAMA S.A. | ENERGÍA ATACAMA S.A. | Tierra Amarilla | Solares | CE03G175 |  | Operativa | no aplica | ALIMENTADOR ALGARROBO DE S/E CERRILLOS, EMELAT | 3 | 0.3333 | 2.99 | no aplica | 28-08-2014 | EMELAT | no aplica | Fotovoltaica | ERNC | no aplica | Pequeños medio de generación distribuida o PMGD | Parque fotovoltaico | ATACAMA | COPIAPÓ | Tierra Amarilla | 1 | no aplica | no aplica | no aplica | no aplica | no aplica | no aplica | 367694 | 6943243.0122 | 19J | no aplica | no aplica
306 | PMGD PFV PAMA | PSF PAMA S.A. | PSF PAMA S.A. | PSF PAMA S.A. | Combarbalá | Solares | CE01G164 |  | Operativa | no aplica | ALIMENTADOR CIUDAD 13.2 KV EN S/E COMBARBALA | 2 | 0.5 | 1.99 | no aplica | 19-06-2014 | CONAFE | no aplica | Fotovoltaica | ERNC | no aplica | Pequeños medio de generación distribuida o PMGD | Parque fotovoltaico | COQUIMBO | LIMARÍ | Combarbalá | 1 | no aplica | no aplica | no aplica | no aplica | no aplica | no aplica | 307272.9804 | 6547980.0662 | 19J | no aplica | no aplica
307 | PMGD PFV LOMAS COLORADAS | PSF LOMAS COLORADAS S.A. | PSF LOMAS COLORADAS S.A. | PSF LOMAS COLORADAS S.A. | Combarbalá | Solares | CE01G163 |  | Operativa | no aplica | ALIMENTADOR CIUDAD 13.2 KV EN S/E COMBARBALA | 2 | 0.5 | 1.99 | no aplica | 19-06-2014 | CONAFE | no aplica | Fotovoltaica | ERNC | no aplica | Pequeños medio de generación distribuida o PMGD | Parque fotovoltaico | COQUIMBO | LIMARÍ | Combarbalá | 1 | no aplica | no aplica | no aplica | no aplica | no aplica | no aplica | 307246.88 | 6547994.94 | 19J | no aplica | no aplica
308 | PMGD PFV TECHOS DE ALTAMIRA | EERM ENERGÍAS DEL FUTURO S.A. | EERM ENERGÍAS DEL FUTURO S.A. | EERM ENERGÍAS DEL FUTURO S.A. | Peñalolén | Solares | CE01G166 |  | Operativa | no aplica | ALIMENTADOR ICTINOS 12 KV | 0.15 | 0 | 0.15 | no aplica | 28-03-2014 | ENEL DISTRIBUCIÓN | no aplica | Fotovoltaica | ERNC | no aplica | Pequeños medio de generación distribuida o PMGD | Parque fotovoltaico | METROPOLITANA DE SANTIAGO | SANTIAGO | Peñalolén | 1 | no aplica | no aplica | no aplica | no aplica | no aplica | no aplica | 357141.09 | 6294500.6034 | 19H | no aplica | no aplica
309 | PMGD PFV TAMBO REAL | GENERADORA ELÉCTRICA KALTEMP LTDA. | GENERADORA ELÉCTRICA KALTEMP LTDA. | GENERADORA ELÉCTRICA KALTEMP LTDA. | Vicuña | Solares | CE01G167 |  | Operativa | no aplica | S/E VICUÑA | 2.94 | 0.463 | 2.9264 | no aplica | 06-12-2012 | CONAFE | no aplica | Fotovoltaica | ERNC | no aplica | Pequeños medio de generación distribuida o PMGD | Parque fotovoltaico | COQUIMBO | ELQUI | Vicuña | 1 | no aplica | no aplica | no aplica | no aplica | no aplica | no aplica | 329345.5 | 6674521.1035 | 19J | no aplica | no aplica
310 | PMGD HP EL CANELO | IMELSA ENERGÍA SPA | HIDROELÉCTRICA EL CANELO S.A. | HIDROELÉCTRICA EL CANELO S.A. | Melipeuco | Hidroeléctricas | CE02G176 |  | Operativa | 2 | S/E LICANCO | 6.04 | 0 | 6.04 | no aplica | 07-05-2012 | FRONTEL | no aplica | Hidroeléctrica | ERNC | no aplica | Pequeños medio de generación distribuida o PMGD | Minihidro de pasada | ARAUCANÍA | CAUTÍN | Melipeuco | 1 | Melipeuco | Melipeuco | no aplica | no aplica | no aplica | no aplica | 260693.9805 | 5697410.0386 | 19H | no aplica | no aplica
311 | PMGD HP ENSENADA | HIDROELÉCTRICA ENSENADA S.A. | HIDROELÉCTRICA ENSENADA S.A. | HIDROELÉCTRICA ENSENADA S.A. | Puerto Varas | Hidroeléctricas | CE01G156 |  | Operativa | 3 | ALIMENTADOR PUERTO ROSALES | 1.2 | 0 | 1.2 | no aplica | 23-05-2013 | CRELL | no aplica | Hidroeléctrica | ERNC | no aplica | Pequeños medio de generación distribuida o PMGD | Minihidro de pasada | DE LOS LAGOS | LLANQUIHUE | Puerto Varas | 1 | Puerto Varas | Puerto Varas | no aplica | no aplica | no aplica | no aplica | 705876.12 | 5428117.03 | 18G | no aplica | no aplica
312 | PMGD HP MAISAN | ABASTIBLE S.A. | ABASTIBLE S.A. | ABASTIBLE S.A. | Pitrufquén | Hidroeléctricas | CE01G161 |  | Operativa | 2 | ALIMENTADOR COMUY | 0.6 | 1.67 | 0.59 | no aplica | 10-12-2013 | FRONTEL | no aplica | Hidroeléctrica | ERNC | no aplica | Pequeños medio de generación distribuida o PMGD | Minihidro de pasada | ARAUCANÍA | Cautín | Pitrufquén | 1 | Pitrufquén | Pitrufquén | no aplica | no aplica | no aplica | no aplica | 667355.9926 | 5668669.0375 | 18H | no aplica | no aplica
313 | PMGD TER ESTANCILLA | GENERADORA ESTANCILLA SPA | GENERADORA ESTANCILLA SPA | GENERADORA ESTANCILLA SPA | San Bernardo | Termoeléctricas | CE01G157 |  | Operativa | 6 | ALIMENTADOR LA CAPILLA 12 KV | 3 | 0 | 3 | no aplica | 10-01-2013 | CGE | no aplica | Termoeléctrica | Convencional | Diésel | Pequeños medio de generación distribuida o PMGD | Motor de combustión interna | METROPOLITANA DE SANTIAGO | MAIPO | San Bernardo | 1 | no aplica | no aplica | no aplica | no aplica | no aplica | no aplica | 341216.0414 | 6274251.9974 | 19H | no aplica | no aplica
314 | PFV JAVIERA | RELIABLE NUEVA ENERGÍA | JAVIERA SPA | JAVIERA SPA | Chañaral | Solares | CE01G168 |  | Operativa | no aplica | ID 1525 BA S/E CENTRAL JAVIERA 110KV BP1 | 69.018 | 8.2848 | 63.3 | 3.45 | 19-05-2015 | no aplica | Curva PQ Central _(homologación).png | Fotovoltaica | ERNC | no aplica | Instalaciones de generación | Parque fotovoltaico | ATACAMA | Chañaral | Chañaral | 1 | no aplica | no aplica | no aplica | no aplica | no aplica | no aplica | 378062.52 | 7090296.63 | 19 J | PENDIENTE. Prueba de PPyD aún no requerida por el CEN | DUF PFV Javiera PATIOS 22KV y 110KV.rar
315 | PMGD HP EL ARRAYAN | SAFIRA ENERGÍA CHILE SPA | ENERGÍAS RENOVABLES EL ARRAYAN LTDA | SAFIRA ENERGÍA CHILE SPA | Río Bueno | Hidroeléctricas | CE01G169 |  | Operativa | 1 | ID 48 BA S/E CENTRAL PILMAIQUEN 13.2KV | 0.15 | 0.572 | 0.1491 | no aplica | 22-05-2013 | SAESA | no aplica | Hidroeléctrica | ERNC | no aplica | Pequeños medio de generación distribuida o PMGD | Minihidro de pasada | DE LOS RÍOS | RANCO | Río Bueno | 1 | Río Bueno | Río Bueno | no aplica | no aplica | no aplica | no aplica | 714520.0131 | 5502762.0441 | 18G | no aplica | no aplica
318 | PE LOS CURUROS | AES ANDES S.A. | PARQUE EÓLICO LOS CURUROS SPA | COMPAÑÍA TRANSMISORA LA CEBADA S.A. | Ovalle | Eólicas | CE15G132 |  | Operativa | 57 | S/E LA CEBADA 220KV | 109.4 | 1.55 | 107.7 | no aplica | 23-07-2014 | no aplica | VER ANEXO | Eólica | ERNC | no aplica | Instalaciones de generación | Parque eólico | COQUIMBO | Limarí | Ovalle | 1 | no aplica | no aplica | no aplica | no aplica | no aplica | no aplica | 246372.9995 | 6564046.0184 | 19J | DE06205-21 | Ver Anexo
319 | PFV LUZ DEL NORTE | EL PELÍCANO SOLAR COMPANY SPA | PARQUE SOLAR FOTOVOLTAICO LUZ DEL NORTE SPA | PARQUE SOLAR FOTOVOLTAICO LUZ DEL NORTE SPA | Copiapó | Solares | CE01G171 |  | Operativa | no aplica | S/E CENTRAL LUZ DEL NORTE | 141.04 | 0 | 141.04 | 0 | 24-02-2016 | no aplica | ANEXO (REPORTE VALIDACIÓN NT PV LDN PÁG 38/41) | Fotovoltaica | ERNC | no aplica | Instalaciones de generación | Parque fotovoltaico | ATACAMA | Copiapó | Copiapó | 1 | no aplica | no aplica | no aplica | no aplica | no aplica | no aplica | 411211.26 | 7010246.56 | 19J | ANEXO (REPORTE PARTIDAS Y DETENCIÓN) | 319_DU SE LUZ DEL NORTE.rar
320 | PMGD PFV HORNITOS | EMOAC SPA | AGRÍCOLA DON ALFONSO SPA | EMOAC SPA | Tierra Amarilla | Solares | CE01G608 |  | Operativa | no aplica | ALIMENTADOR HORNITOS | 0.323 | 0.5 | 0.3214 | no aplica | 10-06-2013 | EMELAT | no aplica | Fotovoltaica | ERNC | no aplica | Pequeños medio de generación distribuida o PMGD | Parque fotovoltaico | ATACAMA | COPIAPÓ | Tierra Amarilla | 1 | no aplica | no aplica | no aplica | no aplica | no aplica | no aplica | 382588 | 6931619 | 19 J | no aplica | no aplica
321 | PMGD HP CURILEUFU | SOCIEDAD AGRÍCOLA Y GANADERA CURILEUFU LTDA. | SOCIEDAD AGRÍCOLA Y GANADERA CURILEUFU LTDA. | SOCIEDAD AGRÍCOLA Y GANADERA CURILEUFU LTDA. | Río Bueno | Hidroeléctricas | CE01G173 |  | Operativa | 2 | ALIMENTADOR N°1 LA UNION | 0.221 | 0.572 | 0.2197 | no aplica | 2015 | COOPREL | no aplica | Hidroeléctrica | ERNC | no aplica | Pequeños medio de generación distribuida o PMGD | Minihidro de pasada | DE LOS RÍOS | RANCO | Río Bueno | 1 | Río Bueno | Río Bueno | no aplica | no aplica | no aplica | no aplica | 708801.9754 | 5525887.9726 | 18G | no aplica | no aplica
323 | HP CARILAFQUEN | NORVIND S.A. | EMPRESA ELÉCTRICA CARÉN S.A. | EMPRESA ELÉCTRICA CARÉN S.A. | Melipeuco | Hidroeléctricas | CE01G177 |  | Operativa | 2 | SE MELIPEUCO 23KV | 19.8 | 2.85 | 19.2357 | 1.6 | 28-10-2016 | no aplica | CRLF.390.030-00 - GRAFICOS PQ.pdf | Hidroeléctrica | ERNC | no aplica | Instalaciones de generación | Minihidro de pasada | ARAUCANÍA | Cautín | Melipeuco | 1 | Melipeuco | Melipeuco | no aplica | no aplica | no aplica | no aplica | 281337.35 | 5693206.42 | 19H | DE 03275-21 | 9173327_A Diagrama unilineal general.pdf
324 | HP MALALCAHUELLO | NORVIND S.A. | EMPRESA ELÉCTRICA CARÉN S.A. | EMPRESA ELÉCTRICA CARÉN S.A. | Melipeuco | Hidroeléctricas | CE02G177 |  | Operativa | 2 | SE MELIPEUCO 23KV | 9.2 | 0.5 | 9.154 | 0.5 | 28-10-2016 | no aplica | MLLC.390.030-00 - GRAFICOS PQ.pdf | Hidroeléctrica | ERNC | no aplica | Instalaciones de generación | Minihidro de pasada | ARAUCANÍA | Cautín | Melipeuco | 1 | Melipeuco | Melipeuco | no aplica | no aplica | no aplica | no aplica | 281324.48 | 5693185.18 | 19H | Por aprobación | 9173327_A Diagrama unilineal general.pdf
325 | PMGD HP DOSAL | DOSAL HNOS Y CIA LTDA | DOSAL HNOS Y CIA LTDA | DOSAL HNOS Y CIA LTDA | Curicó | Hidroeléctricas | CE01G178 |  | Operativa | 1 | S/E CURICO 13.2 KV | 0.27 | 0.1481 | 0.2696 | no aplica | 17-06-2015 | CGE | no aplica | Hidroeléctrica | ERNC | no aplica | Pequeños medio de generación distribuida o PMGD | Minihidro de pasada | MAULE | Talca | San Clemente | 1 | San Clemente | San Clemente | no aplica | no aplica | no aplica | no aplica | 336570 | 6038143 | 19 H | no aplica | no aplica
326 | TER CMPC CORDILLERA | BIOENERGÍAS FORESTALES SPA | PAPELES CORDILLERA SPA | BIOENERGÍAS FORESTALES SPA | Puente Alto | Termoeléctricas | CE01L079 |  | Operativa | 1 | S/E PUENTE ALTO CMPC 110KV | 52.93 | 2.04 | 51.85 | 30 | 25-04-2016 | no aplica | PQ_TER CMPC CORDILLERA U1 | Termoeléctrica | Convencional | GNL | Instalaciones de generación | Termoeléctrica de turbina a gas | METROPOLITANA DE SANTIAGO | Cordillera | Puente Alto | 1 | no aplica | no aplica | no aplica | no aplica | no aplica | no aplica | 355416.0245 | 6280267.9731 | 19H | documentos_parametros_de_partida_y_detencion_unidad | unilineal
327 | HP EL PASO | HIDROELÉCTRICA SAN ANDRÉS SPA | HIDROELÉCTRICA EL PASO SPA | HIDROELÉCTRICA EL PASO SPA | San Fernando | Hidroeléctricas | CE01G179 |  | Operativa | 3 | S/E CENTRAL EL PASO 154KV | 60 | 0.6 | 59.64 | 5 | 02-03-2016 | no aplica | Diagrama PQ HEP | Hidroeléctrica | Convencional | no aplica | Instalaciones de generación | Hidroeléctrica de pasada | LIBERTADOR GENERAL BERNARDO OHIGGINS | Colchagua | San Fernando | 1 | San Fernando | San Fernando | no aplica | no aplica | no aplica | no aplica | 370381.8 | 6129984.4634 | 19H | HYC 201811-31 Informe Técnico Parámetros Partida Detención Central El Paso Rev2 | E-EP-220-00-E-EU-002_0
328 | HP ITATA | ELÉCTRICA PUNTILLA S.A. | ELÉCTRICA PUNTILLA S.A. | ELÉCTRICA PUNTILLA S.A. | Yungay | Hidroeléctricas | CE09G019 |  | Operativa | 2 | TAP SECCIONADORA ITATA 66KV | 20 | 2.85 | 19.43 | 3.74 | 09-09-2016 | no aplica | 发电机特性曲线模板 Generator Curves-pq y coci | Hidroeléctrica | Convencional | no aplica | Instalaciones de generación | Hidroeléctrica de pasada | ÑUBLE | DIGUILLIN | Yungay | 1 | Yungay | Yungay | no aplica | no aplica | no aplica | no aplica | 750757.35 | 5895969.96 | 18H | 2252-CEP-INF-001 Partida y Detención Central Itata U1-U2_Rev 0
329 | TER CMPC TISSUE | BIOENERGÍAS FORESTALES SPA | CMPC TISSUE S.A. | BIOENERGÍAS FORESTALES SPA | Talagante | Termoeléctricas | CE01L103 |  | Operativa | 1 | S/E ISLA DE MAIPO 66 KV | 3.9 | 0 | 3.9 | 1.6 | 16-06-2016 | no aplica | Diagrama PQ CMPC Tissue | Termoeléctrica | Convencional | Gas natural | Pequeños medio de generación o PMG | Termoeléctrica de turbina a gas | METROPOLITANA DE SANTIAGO | Talagante | Talagante | 1 | no aplica | no aplica | no aplica | no aplica | no aplica | no aplica | 320389.9603 | 6268580.0574 | 19H | ANEXO_PARÁMETROS DE PARTIDA Y DETENCIÓN | 1.-Diagrama unilineal
330 | TER ANDES GENERACION | ANDES GENERACIÓN SPA | ANDES GENERACIÓN SPA | ANDES GENERACIÓN SPA | Diego de Almagro | Termoeléctricas | CE01G146 |  | Operativa | 4 | S/E DIEGO DE ALMAGRO 110KV | 35.464 | 3.6149 | 34.182 | 1.5 | 17-05-2016 | no aplica | Anexo 1 | Termoeléctrica | Convencional | Diésel | Instalaciones de generación | Motor de combustión interna | ATACAMA | CHAÑARAL | Diego de Almagro | 1 | no aplica | no aplica | no aplica | no aplica | no aplica | no aplica | 395897.9556 | 7078937.9873 | 19J | DE00806-22
331 | PFV PILAR LOS AMARILLOS | RTS ENERGÍA S.A. | RTS ENERGÍA S.A. | RTS ENERGÍA S.A. | Diego de Almagro | Solares | CE01G129 |  | Operativa | no aplica | S/E EL SALVADOR 23KV | 3 |  | 3 |  | 20-12-2021 | no aplica |  | Fotovoltaica | ERNC | no aplica | Pequeños medio de generación o PMG | Parque fotovoltaico | ATACAMA | CHAÑARAL | Diego de Almagro | 1 | no aplica | no aplica | no aplica | no aplica | no aplica | no aplica | 425249.7 | 7089067.48 | 19J | no aplica
332 | PFV PAMPA SOLAR NORTE | ENEL GREEN POWER CHILE S.A. | ENEL GREEN POWER CHILE S.A. | ENEL GREEN POWER CHILE S.A. | Taltal | Solares | CE07G292 |  | Operativa | no aplica | S/E CACHIYUYAL 220KV | 69.39 | 5.0797 | 65.8652 | 3 | 19-10-2016 | no aplica | Anexo 2_Diagrama PQ equivalente de la central | Fotovoltaica | ERNC | no aplica | Instalaciones de generación | Parque fotovoltaico | ANTOFAGASTA | ANTOFAGASTA | Taltal | 1 | no aplica | no aplica | no aplica | no aplica | no aplica | no aplica | 381763.03 | 7175267.7 | 19J | Anexo 3_Parametros de Partida y Detención | Anexo 1_Diagrama unilineal, señalando capacidad nominal de equipos primarios
333 | PMGD PFV LUNA DEL NORTE | SOLAR E SPA. | SOLAR E SPA. | SOLAR E SPA | Vicuña | Solares | CE08G423 |  | Operativa | no aplica | S/E VICUÑA 23 KV | 2.96 | 0.7 | 2.9393 | no aplica | 16-09-2015 | CONAFE | no aplica | Fotovoltaica | ERNC | no aplica | Pequeños medio de generación distribuida o PMGD | Parque fotovoltaico | COQUIMBO | ELQUI | Vicuña | 1 | no aplica | no aplica | no aplica | no aplica | no aplica | no aplica | 338024 | 6675560.0132 | 19J | no aplica | no aplica
334 | PMGD PE RAKI | IEH SOLAR CHILE SPA | RAKI SPA | IEH SOLAR CHILE SPA | Lebu | Eólicas | CE01G182 |  | Operativa | 3 | S/E TRES PINOS 23 KV | 9 | 0.2222 | 8.98 | no aplica | 30-07-2015 | FRONTEL | no aplica | Eólica | ERNC | no aplica | Pequeños medio de generación distribuida o PMGD | Parque eólico | BÍO BÍO | ARAUCO | Lebu | 1 | no aplica | no aplica | no aplica | no aplica | no aplica | no aplica | 626115 | 5821372.0137 | 18H | no aplica | no aplica
335 | PMGD HP BUREO | PMGD BIO BIO NEGRETE S.A. | PMGD BIO BIO NEGRETE S.A. | PMGD BIO BIO NEGRETE S.A. | Negrete | Hidroeléctricas | CE01G183 |  | Operativa | 1 | FRONTEL | 2.2 | 2 | 2.156 | no aplica | 13-07-2015 | FRONTEL | no aplica | Hidroeléctrica | ERNC | no aplica | Pequeños medio de generación distribuida o PMGD | Minihidro de pasada | BÍO BÍO | BÍO BÍO | Mulchén | 1 | Mulchén | Mulchén | no aplica | no aplica | no aplica | no aplica | 722553.87 | 5836275.78 | 18H | no aplica | no aplica
336 | PMGD HP TRAILELFU | ENERBOSCH S.A. | ENERBOSCH S.A. | ENERBOSCH S.A. | Villarrica | Hidroeléctricas | CE03G054 |  | Operativa | 1 | S/E VILLARRICA 66 KV | 2.5 | 2 | 2.45 | no aplica | 16-10-2015 | CGE | no aplica | Hidroeléctrica | ERNC | no aplica | Pequeños medio de generación distribuida o PMGD | Minihidro de pasada | ARAUCANÍA | CAUTÍN | Pucón | 1 | Pucón | Pucón | no aplica | no aplica | no aplica | no aplica | 755021.85 | 5655111.3 | 18H | no aplica | no aplica
337 | PFV CARRERA PINTO | ENEL GREEN POWER CHILE S.A. | ENEL GREEN POWER CHILE S.A. | ENEL GREEN POWER CHILE S.A. | Copiapó | Solares | CE08G292 |  | Operativa | no aplica | S/E CARRERA PINTO 220KV | 93 | 2.5 | 90.675 | 0.53 | Etapa I (20MW): 03-05-2016 / Etapas II y III (73MW): 07-11-2016 | no aplica | Anexo 2_Diagrama PQ equivalente de la central | Fotovoltaica | ERNC | no aplica | Instalaciones de generación | Parque fotovoltaico | ATACAMA | COPIAPÓ | Copiapó | 1 | no aplica | no aplica | no aplica | no aplica | no aplica | no aplica | 413885 | 7012836.0117 | 19J | Anexo 3_Parametros de Partida y Detención | Anexo 1_Diagrama unilineal, señalando capacidad nominal de equipos primarios
338 | PMGD HP MUNILQUE | PMGD BIO BIO NEGRETE S.A. | PMGD BIO BIO NEGRETE S.A. | PMGD BIO BIO NEGRETE S.A. | Mulchén | Hidroeléctricas | CE02G183 |  | Operativa | 1 | S/E NEGRETE 23 KV | 0.55 | 0.5673 | 0.5469 | no aplica | 13-08-2015 | FRONTEL | no aplica | Hidroeléctrica | ERNC | no aplica | Pequeños medio de generación distribuida o PMGD | Minihidro de pasada | BÍO BÍO | BÍO BÍO | Mulchén | 1 | Mulchén | Mulchén | no aplica | no aplica | no aplica | no aplica | 727168.74 | 5838163.78 | 18H | no aplica | no aplica
339 | PMGD PFV SOL DEL NORTE | SOLAR E SPA. | SOLAR E SPA. | SOLAR E SPA | Vicuña | Solares | CE09G423 |  | Operativa | no aplica | S/E VICUÑA 23 KV | 2.96 | 0.7 | 2.9393 | no aplica | 05-10-2015 | CONAFE | no aplica | Fotovoltaica | ERNC | no aplica | Pequeños medio de generación distribuida o PMGD | Parque fotovoltaico | COQUIMBO | ELQUI | Vicuña | 1 | no aplica | no aplica | no aplica | no aplica | no aplica | no aplica | 337646.48 | 6675562.9532 | 19J | no aplica | no aplica
341 | PMGD HP MUNILQUE II | PMGD BIO BIO NEGRETE S.A. | PMGD BIO BIO NEGRETE S.A. | PMGD BIO BIO NEGRETE S.A. | Mulchén | Hidroeléctricas | CE03G183 |  | Operativa | 1 | S/E NEGRETE 23 KV | 0.55 | 0.5673 | 0.5469 | no aplica | 13-08-2015 | FRONTEL | no aplica | Hidroeléctrica | ERNC | no aplica | Pequeños medio de generación distribuida o PMGD | Minihidro de pasada | BÍO BÍO | BÍO BÍO | Mulchén | 1 | Mulchén | Mulchén | no aplica | no aplica | no aplica | no aplica | 726870.24 | 5838538.33 | 18H | no aplica | no aplica
342 | PE RENAICO I | ENEL GREEN POWER CHILE S.A. | ENEL GREEN POWER CHILE S.A. | ENEL GREEN POWER CHILE S.A. | Renaico | Eólicas | CE04G292 |  | Operativa | 44 | S/E PARQUE EÓLICO RENAICO 220KV | 88 | 0.5682 | 87.5 | 1.04 | 12-09-2016 | no aplica | Anexo 2_Diagrama PQ equivalente de la central | Eólica | ERNC | no aplica | Instalaciones de generación | Parque eólico | ARAUCANÍA | Malleco | Renaico | 1 | no aplica | no aplica | no aplica | no aplica | no aplica | no aplica | 712553 | 5821851 | 18H | Anexo 3_Parametros de Partida y Detención | Anexo 1_Diagrama unilineal, señalando capacidad nominal de equipos primarios
343 | PMGD HP EL MIRADOR | SOCIEDAD HIDROELÉCTRICA EL MIRADOR S.A. | SOCIEDAD HIDROELÉCTRICA EL MIRADOR S.A. | SOCIEDAD HIDROELÉCTRICA EL MIRADOR S.A. | Alto Biobío | Hidroeléctricas | CE01G187 |  | Operativa | 1 | S/E FAENAS PANGUE 13.2KV | 3 | 0.013 | 2.9996 | no aplica | 02-11-2015 | FRONTEL | no aplica | Hidroeléctrica | ERNC | no aplica | Pequeños medio de generación distribuida o PMGD | Minihidro de pasada | BÍO BÍO | BÍO BÍO | Alto Biobío | 1 | Alto Biobío | Alto Biobío | no aplica | no aplica | no aplica | no aplica | 270541.69 | 5802534.77 | 19H | no aplica | no aplica
344 | PFV LALACKAMA II | ENEL GREEN POWER CHILE S.A. | ENEL GREEN POWER CHILE S.A. | ENEL GREEN POWER CHILE S.A. | Taltal | Solares | CE17G292 |  | Operativa | no aplica | TAP TALTAL 220KV | 16.5 | 0.3 | 16.4505 | 2.5 | 31-08-2015 | no aplica | Anexo 2_Diagrama PQ equivalente de la central | Fotovoltaica | ERNC | no aplica | Instalaciones de generación | Parque fotovoltaico | ANTOFAGASTA | ANTOFAGASTA | Taltal | 1 | no aplica | no aplica | no aplica | no aplica | no aplica | no aplica | 367908.82 | 7222262.22 | 19J | Anexo 3_Parametros de Partida y Detención | Anexo 1_Diagrama unilineal, señalando capacidad nominal de equipos primarios
345 | PE LOS BUENOS AIRES | ENEL GREEN POWER CHILE S.A. | ENEL GREEN POWER CHILE S.A. | ENEL GREEN POWER CHILE S.A. | Los Angeles | Eólicas | CE05G292 |  | Operativa | 12 | S/E CENTRAL PE BUENOS AIRES 66KV | 24 | 0.625 | 23.85 | 0.72 | 30-08-2016 | no aplica | Anexo 2_Diagrama PQ equivalente de la central | Eólica | ERNC | no aplica | Instalaciones de generación | Parque eólico | BÍO BÍO | BÍO BÍO | Los Ángeles | 1 | no aplica | no aplica | no aplica | no aplica | no aplica | no aplica | 720199.9575 | 5842382.9842 | 18H | Anexo 3_Parametros de Partida y Detención | Anexo 1_Diagrama unilineal, señalando capacidad nominal de equipos primarios
346 | PFV ESPERANZA | RTS ENERGÍA S.A. | RTS ENERGÍA S.A. | RTS ENERGÍA S.A. | Diego de Almagro | Solares | CE02G129 |  | Operativa | no aplica | S/E EL SALVADOR 12.5 KV | 2.88 |  | 2.8656 |  | 20-12-2013 | no aplica |  | Fotovoltaica | ERNC | no aplica | Pequeños medio de generación o PMG | Parque fotovoltaico | ATACAMA | Chañaral | Diego de Almagro | 1 | no aplica | no aplica | no aplica | no aplica | no aplica | no aplica | 437295.3 | 7091662.49 | 19J
347 | TER VENTANAS II | AES ANDES S.A. | AES ANDES S.A. | AES ANDES S.A. | Puchuncaví | Termoeléctricas | CE10G010 |  | Operativa | 1 | S/E CENTRAL NUEVA VENTANAS 220 kV | 207.991 | 6.9868 | 193.459 | 90 | 1977 | no aplica | ver anexo EE-ES-2005-115 Informe homolgacion regulador velocidad Ventanas 2 | Termoeléctrica | Convencional | Carbón | Instalaciones de generación | Termoeléctrica de turbina a vapor | VALPARAÍSO | Valparaíso | Puchuncaví | 1 | no aplica | no aplica | no aplica | no aplica | no aplica | no aplica | 267340.0184 | 6373592.9925 | 19H | ver Actualizacion_Parametros_de_Partida_y_Detencion_Central_Ventanas_2_rev05 | Unilineal Gral. AT-MT Ventanas
348 | PFV LA SILLA | ENEL GREEN POWER CHILE S.A. | ENEL GREEN POWER CHILE S.A. | ENEL GREEN POWER CHILE S.A. | La Higuera | Solares | CE09G292 |  | Operativa | 3 | S/E PAJONALES 23KV | 1.53 | 0 | 1.53 | 0.034 | 12-08-2016 | no aplica | Anexo 2_Diagrama PQ equivalente de la central | Fotovoltaica | ERNC | no aplica | Pequeños medio de generación o PMG | Parque fotovoltaico | COQUIMBO | ELQUI | La Higuera | 1 | no aplica | no aplica | no aplica | no aplica | no aplica | no aplica | 330495.11 | 6767337.39 | 19J | Anexo 3_Parametros de Partida y Detención | Anexo 1_Diagrama unilineal, señalando capacidad nominal de equipos primarios
349 | PFV QUILAPILUN | RELIABLE NUEVA ENERGÍA | CHUNGUNGO S.A. | CHUNGUNGO S.A. | Colina | Solares | CE01G188 |  | Operativa | 1 | ID 1605 BA S/E QUILAPILUN 220KV BP1 | 113.905 | 1.3344 | 112.385 | 10.6 | 09-03-2017 | no aplica | PQ_QUILAPILÚN.pdf | Fotovoltaica | ERNC | no aplica | Instalaciones de generación | Parque fotovoltaico | METROPOLITANA DE SANTIAGO | Chacabuco | Colina | 1 | no aplica | no aplica | no aplica | no aplica | no aplica | no aplica | 345853 | 6336248 | 19 H | DE02820-22 | DU Quilapulún.rar
350 | PMGD PE HUAJACHE | IEH SOLAR CHILE SPA | HUAJACHE SPA | IEH SOLAR CHILE SPA | Lebu | Eólicas | CE01G189 |  | Operativa | 2 | S/E TRES PINOS 23 KV | 6 | 0.2222 | 5.9867 | no aplica | 25-11-2015 | FRONTEL | no aplica | Eólica | ERNC | no aplica | Pequeños medio de generación distribuida o PMGD | Parque eólico | BÍO BÍO | ARAUCO | Lebu | 1 | no aplica | no aplica | no aplica | no aplica | no aplica | no aplica | 626114.54 | 5821372.7 | 18H | no aplica | no aplica
352 | PMGD HP RIO MULCHEN | CENTRAL HIDROELÉCTRICA RÍO MULCHÉN S.A. | CENTRAL HIDROELÉCTRICA RÍO MULCHÉN S.A. | CENTRAL HIDROELÉCTRICA RÍO MULCHÉN S.A. | Mulchén | Hidroeléctricas | CE01G191 |  | Operativa | 1 | S/E PICOLTUE 23 KV | 3 | 0.83 | 2.9751 | no aplica | 01-04-2016 | SAESA | no aplica | Hidroeléctrica | ERNC | no aplica | Pequeños medio de generación distribuida o PMGD | Minihidro de pasada | BÍO BÍO | BÍO BÍO | Mulchén | 1 | Mulchén | Mulchén | no aplica | no aplica | no aplica | no aplica | 329882.39 | 6351926.51 | 19H | no aplica | no aplica
353 | PMGD PFV LA CHAPEANA | LA CHAPEANA SPA | LA CHAPEANA SPA | LA CHAPEANA SPA | Ovalle | Solares | CE01G193 |  | Operativa | no aplica | SOTAQUI 23KV | 2.928 | 0.7855 | 2.905 | no aplica | 15-01-2016 | CONAFE | no aplica | Fotovoltaica | ERNC | no aplica | Pequeños medio de generación distribuida o PMGD | Parque fotovoltaico | COQUIMBO | Limarí | Ovalle | 1 | no aplica | no aplica | no aplica | no aplica | no aplica | no aplica | 297504.9999 | 6622199.0147 | 19J | no aplica | no aplica
354 | PMGD PFV LAS MOLLACAS | LAS MOLLACAS SPA | LAS MOLLACAS SPA | LAS MOLLACAS SPA | Ovalle | Solares | CE01G192 |  | Operativa | no aplica | HOSPITAL 23KV | 2.928 | 0.7855 | 2.905 | no aplica | 14-01-2016 | CONAFE | no aplica | Fotovoltaica | ERNC | no aplica | Pequeños medio de generación distribuida o PMGD | Parque fotovoltaico | COQUIMBO | LIMARÍ | Ovalle | 1 | no aplica | no aplica | no aplica | no aplica | no aplica | no aplica | 286874.9998 | 6604316.0152 | 19J | no aplica | no aplica
355 | PFV LOS LOROS | ENGIE ENERGÍA CHILE S.A. | SOLAR LOS LOROS SPA | SOLAR LOS LOROS SPA | Tierra Amarilla | Solares | CE01G194 |  | Operativa | no aplica | ID 1599 BA S/E PARQUE SOLAR LOS LOROS 23KV BP1 / ID 1600 BA S/E PARQUE SOLAR LOS LOROS 23KV BP2 | 46 | 0.3333 | 45.8467 | 0.94 | 17-08-2016 | no aplica | Arreglo FV.rar | Fotovoltaica | ERNC | no aplica | Instalaciones de generación | Parque fotovoltaico | ATACAMA | Copiapó | Tierra Amarilla | 1 | no aplica | no aplica | no aplica | no aplica | no aplica | no aplica | 384525.93 | 6918072.68 | 19 J | Informe_Parametros_partida_parada_Los_Loros-_REV2 | 355_Diagrama+Unilineal+General+-+Los+Loros
356 | PFV CONEJO SOLAR | ENORCHILE S.A. | CONEJO SOLAR SPA | CONEJO SOLAR SPA | Taltal | Solares | CE01G195 |  | Operativa | 1 | S/E CENTRAL CONEJO 220KV | 104 | 0 | 104 | 10.33 | 08-09-2016 | no aplica | PVS800 P_Q 1000KW CURVES SW7380 42C - 1400M | Fotovoltaica | ERNC | no aplica | Instalaciones de generación | Parque fotovoltaico | ANTOFAGASTA | Antofagasta | Taltal | 1 | no aplica | no aplica | no aplica | no aplica | no aplica | no aplica | 368053 | 7174101.0117 | 19J | DE06206-21 | 15061-12UNX0-R3.pdf; 15061-12UNX0-R3.dwg
357 | PMGD PFV LAGUNILLA | GR PACIFIC PAN DE AZÚCAR SPA | GR PACIFIC PAN DE AZÚCAR SPA | GR PACIFIC PAN DE AZÚCAR SPA | Ovalle | Solares | CE01G196 |  | Operativa | no aplica | S/E OVALLE 23 KV | 3 | 0 | 3 | no aplica | 05-02-2016 | CONAFE | no aplica | Fotovoltaica | ERNC | no aplica | Pequeños medio de generación distribuida o PMGD | Parque fotovoltaico | COQUIMBO | Limarí | Ovalle | 1 | no aplica | no aplica | no aplica | no aplica | no aplica | no aplica | 297334 | 6623075 | 19 J | no aplica | no aplica
358 | PMGD TER EL MOLLE | ENORCHILE S.A. | STERICYCLE URBANO SPA | ENORCHILE S.A. | Valparaíso | Termoeléctricas | CE04G197 |  | Operativa | 6 | S/E VALPARAISO 12 KV | 4.5 | 7.875 | 4.1456 | no aplica | 18-12-2015 | CHILQUINTA | no aplica | Termoeléctrica | ERNC | Biogás | Pequeños medio de generación distribuida o PMGD | Motor de combustión interna | VALPARAÍSO | VALPARAÍSO | Valparaíso | 1 | no aplica | no aplica | no aplica | no aplica | no aplica | no aplica | 253627.0201 | 6335865.0604 | 19H | no aplica | no aplica
359 | PMGD PFV TILTIL | HANWHA Q CELLS TIL TIL UNO SPA | HANWHA Q CELLS TIL TIL UNO SPA | HANWHA Q CELLS TIL TIL UNO SPA | Tiltil | Solares | CE01G198 |  | Operativa | no aplica | S/E RUNGUE 23KV | 2.5 | 0.8 | 2.48 | no aplica | 19-05-2016 | ELÉCTRICA TIL TIL | no aplica | Fotovoltaica | ERNC | no aplica | Pequeños medio de generación distribuida o PMGD | Parque fotovoltaico | METROPOLITANA DE SANTIAGO | CHACABUCO | Til Til | 1 | no aplica | no aplica | no aplica | no aplica | no aplica | no aplica | 329867.69 | 6351922.6 | 19H | no aplica | no aplica
360 | PE LA ESPERANZA | ENERGÍAS UCUQUER DOS S.A. | EÓLICA LA ESPERANZA S.A. | EÓLICA LA ESPERANZA S.A. | Negrete | Eólicas | CE01G200 |  | Operativa | 5 | S/E CENTRAL PE LA ESPERANZA 23KV | 10.5 | 2.3 | 10.2585 | 0.13 | 13-02-2017 | no aplica |  | Eólica | ERNC | no aplica | Instalaciones de generación | Parque eólico | BÍO BÍO | BÍO BÍO | Negrete | 1 | no aplica | no aplica | no aplica | no aplica | no aplica | no aplica | 717419.023 | 5835410.0224 | 18H | DE06204-21
361 | PMGD HP MOLINERA VILLARRICA | CIA MOLINERA VILLARRICA LTDA | CIA MOLINERA VILLARRICA LTDA | CIA MOLINERA VILLARRICA LTDA | Villarrica | Hidroeléctricas | CE02G023 |  | Operativa | 1 | ALIMENTADOR 23KV CORRENTOSO, S/E VLLARRICA | 0.6 | 0.5673 | 0.5966 | no aplica | 03-03-2016 | CGE | no aplica | Hidroeléctrica | ERNC | no aplica | Pequeños medio de generación distribuida o PMGD | Minihidro de pasada | ARAUCANÍA | CAUTÍN | Villarrica | 1 | Villarrica | Villarrica | no aplica | no aplica | no aplica | no aplica | 739098.9647 | 5646433.0559 | 18H | no aplica | no aplica
362 | PFV PILOTO SOLAR CARDONES | CENTRAL CARDONES S.A. | CENTRAL CARDONES S.A. | CENTRAL CARDONES S.A. | Copiapó | Solares | CE02G047 |  | Operativa | 1 | S/E CARDONES PAÑO 52J7 | 0.4 | 2.9707 | 0.3881 | 0.071 | 21-02-2017 | no aplica | Diagrama PQ equivalente de la central | Fotovoltaica | ERNC | no aplica | Pequeños medio de generación o PMG | Parque fotovoltaico | ATACAMA | Copiapó | Copiapó | 1 | no aplica | no aplica | no aplica | no aplica | no aplica | no aplica | 363175 | 6958793.0122 | 19J | No disponible | Anexo 1-DU-Funcional-Central Cardones Solar
364 | PFV SANTIAGO SOLAR | SANTIAGO SOLAR S.A. | SANTIAGO SOLAR S.A. | SANTIAGO SOLAR S.A. | Tiltil | Solares | CE01G203 |  | Operativa | 47 | S/E CENTRAL SANTIAGO SOLAR 110KV | 92.73 | 2.049 | 90.83 | 0.91 | 31-01-2018 | no aplica | 364_DIAGRAMA_PQ.xlsx | Fotovoltaica | ERNC | no aplica | Instalaciones de generación | Parque fotovoltaico | METROPOLITANA DE SANTIAGO | Chacabuco | Til Til | 1 | no aplica | no aplica | no aplica | no aplica | no aplica | no aplica | 326509.9663 | 6338084.9739 | 19H | Ver Anexo Tecnico "346_PARTIDA_DETENCION.pdf" | 9785-STS-SUB-102 - AS_BUILT - Esquema unilineal desarrollado de la subestación
365 | PE SAN JUAN | NORVIND S.A. | SAN JUAN S.A. | SAN JUAN S.A. | Freirina | Eólicas | CE01G204 |  | Operativa | 56 | S/E EÓLICA SAN JUAN 220KV | 193.2 | 1.9669 | 189.4 | 2.32 | 16-03-2017 | no aplica | Diagrama PQ equivalente de la central.pdf | Eólica | ERNC | no aplica | Instalaciones de generación | Parque eólico | ATACAMA | Huasco | Freirina | 1 | no aplica | no aplica | no aplica | no aplica | no aplica | no aplica | 260338.0141 | 6803823.9671 | 19J | DE05982-21 | EC-85.001-SE-EUN-PL-001_3 DIAGRAMA UNILINEAL GENERAL
366 | PE SAN PEDRO II | SISTEMA DE TRANSMISIÓN DEL SUR S.A. | RÍO ALTO SPA | RÍO ALTO SPA | Dalcahue | Eólicas | CE01G199 |  | Operativa | 13 | S/E CENTRAL SAN PEDRO DALCAHUE 110KV | 65 | 0.01 | 64.9935 | 0.3 | 20-05-2017 | no aplica | DIAGRAMA PQ_PE SAN PEDRO II (U1-U13) | Eólica | ERNC | no aplica | Instalaciones de generación | Parque eólico | DE LOS LAGOS | Chiloé | Dalcahue | 1 | no aplica | no aplica | no aplica | no aplica | no aplica | no aplica | 589535.0015 | 5318425.9693 | 18G | EE-EN-2021-1068-RA_Partida_Detencion_PE_San_Pedro_II | Unifilar Red MT SPI
367 | PMGD PFV BELLAVISTA | PARQUE SOLAR BELLAVISTA SPA | PARQUE SOLAR BELLAVISTA SPA | PARQUE SOLAR BELLAVISTA SPA | Illapel | Solares | CE01G205 |  | Operativa | no aplica | S/E ILLAPEL 23KV | 3 | 1 | 2.97 | no aplica | 23-03-2016 | CONAFE | no aplica | Fotovoltaica | ERNC | no aplica | Pequeños medio de generación distribuida o PMGD | Parque fotovoltaico | COQUIMBO | CHOAPA | Illapel | 1 | no aplica | no aplica | no aplica | no aplica | no aplica | no aplica | 289377.9998 | 6494513.0153 | 19J | no aplica | no aplica
369 | PMGD TER RASO POWER | ELÉCTRICA RASO POWER LTDA. | ELÉCTRICA RASO POWER LTDA. | ELÉCTRICA RASO POWER LTDA. | Constitución | Termoeléctricas | CE01G207 |  | Operativa | 5 | ID 565 BA S/E CONSTITUCIÓN 23KV BP1 | 8.48 | 0 | 8.48 | no aplica | U1: 01-04-2016 / U2: 26-05-2017 / U3: 09-06-2017 / U4: 26-12-2017 / U5: 22-03-2019 | CGE | no aplica | Termoeléctrica | Convencional | Diésel | Pequeños medio de generación distribuida o PMGD | Motor de combustión interna | MAULE | Talca | Constitución | 1 | no aplica | no aplica | no aplica | no aplica | no aplica | no aplica | 738260.2 | 6080516.04 | 18 H | no aplica | no aplica
370 | PMGD HP CUMPEO | HIDROELÉCTRICA CUMPEO S.A. | HIDROELÉCTRICA CUMPEO S.A. | HIDROELÉCTRICA CUMPEO S.A. | Molina | Hidroeléctricas | CE01G209 |  | Operativa | 1 | S/E MOLINA 13.2 KV | 5.76 | 0.1736 | 5.75 | no aplica | 26-10-2016 | CGE | no aplica | Hidroeléctrica | ERNC | no aplica | Pequeños medio de generación distribuida o PMGD | Minihidro de pasada | MAULE | CURICO | Molina | 1 | Molina | Molina | no aplica | no aplica | no aplica | no aplica | 303383.42 | 6097565.3 | 19H | no aplica | no aplica
371 | PMGD TER EL CANELO | IMELSA ENERGÍA SPA | CENTRAL ELÉCTRICA EL CANELO SPA | IMELSA ENERGÍA SPA | Puerto Varas | Termoeléctricas | CE01G210 |  | Operativa | 2 | ID 448 BA S/E PUERTO VARAS 13.8KV | 3 | 0 | 3 | no aplica | 21-12-2015 | CRELL | no aplica | Termoeléctrica | Convencional | Diésel | Pequeños medio de generación distribuida o PMGD | Motor de combustión interna | DE LOS LAGOS | LLANQUIHUE | Puerto Varas | 1 | no aplica | no aplica | no aplica | no aplica | no aplica | no aplica | 667635.25 | 5422521.51 | 18 G | no aplica | no aplica
372 | PMGD PFV SANTA JULIA | SPV P4 SPA | SPV P4 SPA | SPV P4 SPA | Petorca | Solares | CE02G575 |  | Operativa | no aplica | S/E CABILDO 23KV | 3 | 0 | 3 | no aplica | 17-03-2016 | CONAFE | no aplica | Fotovoltaica | ERNC | no aplica | Pequeños medio de generación distribuida o PMGD | Parque fotovoltaico | VALPARAÍSO | PETORCA | Petorca | 1 | no aplica | no aplica | no aplica | no aplica | no aplica | no aplica | 302056.9999 | 6424179.0148 | 19H | no aplica | no aplica
373 | PMGD HP EL GALPON | ENERBOSCH S.A. | ENERBOSCH S.A. | ENERBOSCH S.A. | Río Claro | Hidroeléctricas | CE05G054 |  | Operativa | 1 | S/E MOLINA 66 KV | 1.3 | 1.0909 | 1.2858 | no aplica | 28-06-2016 | CGE | no aplica | Hidroeléctrica | ERNC | no aplica | Pequeños medio de generación distribuida o PMGD | Minihidro de pasada | MAULE | TALCA | Río Claro | 1 | Río Claro | Río Claro | no aplica | no aplica | no aplica | no aplica | 298406.0166 | 6098385.071 | 19H | no aplica | no aplica
374 | PFV ANDES SOLAR | AES ANDES S.A. | AES ANDES S.A. | AES ANDES S.A. | Antofagasta | Solares | CE12G010 |  | Operativa | 1 | S/E ANDES SOLAR | 21.795 | 1.6976 | 21.425 | 0.3 | 28-05-2016 | no aplica | ID374 - Anexo Diagrama PQ equivalente de la central | Fotovoltaica | ERNC | no aplica | Instalaciones de generación | Parque fotovoltaico | ANTOFAGASTA | ANTOFAGASTA | Antofagasta | 1 | no aplica | no aplica | no aplica | no aplica | no aplica | no aplica | 542260 | 7344264 | 19J | DE06208-21 | ID374 - Anexo 1 Diagrama unilineal, señalando capacidad nominal de equipos primarios
375 | TER NORGENER | AES ANDES S.A. | AES ANDES S.A. | AES ANDES S.A. | Tocopilla | Termoeléctricas | CE13G010 |  | Operativa | 2 | S/E NORGENER 220KV | 276.39 | 6.8688 | 262.289 | 55 | 1995 | no aplica | Curva_P-Q_NTO.xlsx | Termoeléctrica | Convencional | Carbón | Instalaciones de generación | Termoeléctrica de turbina a vapor | ANTOFAGASTA | Tocopilla | Tocopilla | 1 | no aplica | no aplica | no aplica | no aplica | no aplica | no aplica | 375133.889 | 7556095.3375 | 19K | DE04284-19 - Aceptación Informe PP&D NTO U1 y U2.pdf | Diagrama unilineal NTO U1 y U2.pdf
376 | TER ANDINA | ENGIE ENERGÍA CHILE S.A. | CENTRAL TERMOELÉCTRICA ANDINA SPA | CENTRAL TERMOELÉCTRICA ANDINA SPA | Mejillones | Termoeléctricas | CE01G230 |  | Operativa | 1 | S/E CHACAYA 220KV | 176.6 | 8.78 | 161.15 | 70 | 15-07-2011 | no aplica | Diagrama PQ CTA | Termoeléctrica | Convencional | Carbón | Instalaciones de generación | Termoeléctrica de turbina a vapor | ANTOFAGASTA | Antofagasta | Mejillones | 1 | no aplica | no aplica | no aplica | no aplica | no aplica | no aplica | 355904.6594 | 7446095.2743 | 19K | CTA-Informe-de-Parametros-Partida-Detención-V4 | CTA-10-BA-EDU-EA-010 GENERAL ONE LINE DIAGRAM CTA REV.08
377 | TER ANGAMOS | AES ANDES S.A. | EMPRESA ELÉCTRICA ANGAMOS SPA | EMPRESA ELÉCTRICA ANGAMOS SPA | Mejillones | Termoeléctricas | CE01G213 |  | Operativa | 2 | S/E ANGAMOS 220KV | 558.2 | 10.1487 | 501.55 | 80 | 11-04-2011 | no aplica | Curva Capabilidad Angamos.pdf | Termoeléctrica | Convencional | Carbón | Instalaciones de generación | Termoeléctrica de turbina a vapor | ANTOFAGASTA | Antofagasta | Mejillones | 1 | no aplica | no aplica | no aplica | no aplica | no aplica | no aplica | 359738.4123 | 7448524.7029 | 19K | Informe-Técnico-PPyD-Unidades-1-y-2-Central-Angamos.pdf | 0-WD700-EE150-00003 KEY SINGLE DIAGRAM REV.AB.pdf
378 | TER TARAPACA | ENEL GENERACIÓN CHILE S.A. | ENEL GENERACIÓN CHILE S.A. | ENEL GENERACIÓN CHILE S.A. | Iquique | Termoeléctricas | CE24G021 | Unidad CTTAR retirada 01/01/2020 | Operativa | 1 | S/E TARAPACÁ 220 KV | 20.044 | 0.1098 | 20.022 | 3 | 1999 | no aplica | Curva PQ Tarapaca TG.png | Termoeléctrica | Convencional | Diésel | Instalaciones de generación | Termoeléctrica de turbina a gas | TARAPACÁ | Iquique | Iquique | 1 | no aplica | no aplica | no aplica | no aplica | no aplica | no aplica | 375817 | 7698954.0102 | 19K | Informe-Técnico-PPyD-TGTAR-rev-2019-02-07.pdf | Unilineal Protecciones -Medición TV y TG.dwg
379 | TER COCHRANE | AES ANDES S.A. | EMPRESA ELÉCTRICA COCHRANE SPA | EMPRESA ELÉCTRICA COCHRANE SPA | Mejillones | Termoeléctricas | CE01G215 |  | Operativa | 2 | S/E COCHRANE 220KV | 549.719 | 10.9358 | 489.603 | 60 | CCH1: 09-07-2016 / CCH2: 12-10-2016 | no aplica | Diagrama PQ equivalente de la central Cochrane | Termoeléctrica | Convencional | Carbón | Instalaciones de generación | Termoeléctrica de turbina a vapor | ANTOFAGASTA | Antofagasta | Mejillones | 1 | no aplica | no aplica | no aplica | no aplica | no aplica | no aplica | 360063.3462 | 7448864.7201 | 19K | Informe_PPyD_Cochrane_V2.pdf | 0-WD700-EE150-00003 Single line diagram key single line diagram.pdf
380 | HP CHAPIQUIÑA | ENGIE ENERGÍA CHILE S.A. | ENGIE ENERGÍA CHILE S.A. | ENGIE ENERGÍA CHILE S.A. | Putre | Hidroeléctricas | CE01G216 |  | Operativa | 2 | S/E CENTRAL CHAPIQUIÑA 66KV | 10.894 | 0.5691 | 10.832 | 0.5 | 1967 | no aplica | PQ_ID1971_HP CHAPIQUIÑA U1 | Hidroeléctrica | ERNC | no aplica | Instalaciones de generación | Minihidro de pasada | ARICA Y PARINACOTA | Parinacota | Putre | 1 | Putre | Putre | no aplica | no aplica | no aplica | no aplica | 442028.004 | 7968474.0103 | 19K | Chapiquina_-_IPPyD_-_V2_con_MT_de_05_MW_-_20_feb_2019 | DUF_SE Chapiquiña_66-23-3 kV_Jul2021
381 | TER ARICA | ENGIE ENERGÍA CHILE S.A. | ENGIE ENERGÍA CHILE S.A. | ENGIE ENERGÍA CHILE S.A. | Arica | Termoeléctricas | CE02G216 | DIESEL ARICA | Operativa | 3 | S/E CENTRAL DIESEL ARICA 66KV | 13.602 | 2.8947 | 13.2079 | 1.622 | GMAR-M1AR: 1953 / M2AR:1960 | no aplica | N/I | Termoeléctrica | Convencional | Diésel | Instalaciones de generación | Motor de combustión interna | ARICA Y PARINACOTA | ARICA | Arica | 1 | no aplica | no aplica | no aplica | no aplica | no aplica | no aplica | 362453 | 7957634.0095 | 19K | Arica_Iquique_-Parametros-Partida-Parada-Motores-_MVE_Final
384 | PFV PAMPA CAMARONES | ENGIE ENERGÍA CHILE S.A. | ENGIE ENERGÍA CHILE S.A. | ENGIE ENERGÍA CHILE S.A. | Camarones | Solares | CE05G216 |  | Operativa | 1 | TAP OFF VITOR N°2 110KV | 6.24 | 1.3942 | 6.153 | 0.303 | 09-09-2016 | no aplica | PQ_PAMPA CAMARONES | Fotovoltaica | ERNC | no aplica | Pequeños medio de generación o PMG | Parque fotovoltaico | ARICA Y PARINACOTA | Arica | Camarones | 2 | no aplica | no aplica | no aplica | no aplica | no aplica | no aplica | 387619.06 | 7548485.43 | 19K | Datos Técnicos Central Termica Tocopilla; Central Termica Mejillones;Centrales Diesel e Hidroelectrica | SE_Chaca-Diagrama_unilineal_23kV
385 | PFV EL AGUILA | ENGIE ENERGÍA CHILE S.A. | ENGIE ENERGÍA CHILE S.A. | ENGIE ENERGÍA CHILE S.A. | Arica | Solares | CE06G216 |  | Operativa | 1 | TAP OFF EL ÁGUILA | 2.024 | 0.49 | 2.014 | 0.5035 | 04-10-2018 | no aplica | CURVA PQ EL AGUILA | Fotovoltaica | ERNC | no aplica | Pequeños medio de generación o PMG | Parque fotovoltaico | ARICA Y PARINACOTA | Arica | Arica | 1 | no aplica | no aplica | no aplica | no aplica | no aplica | no aplica | 406372 | 7960260 | 19K | Pendiente | C403 - SE El Águila - Se Lluta - Solar
386 | TER MEJILLONES | ENGIE ENERGÍA CHILE S.A. | ENGIE ENERGÍA CHILE S.A. | ENGIE ENERGÍA CHILE S.A. | Mejillones | Termoeléctricas | CE07G216 | CTM | Operativa | 5 | S/E CHACAYA 220KV | 579.603 | 7.21 | 537.789 | 40 | 1995 | no aplica | Edelnor-Diagrama PQ Generador CTM3-TV / Edelnor-Diagrama PQ Generador CTM3-TG / Edelnor-Diagrama PQ Generador CTM2 / Edelnor-Diagrama PQ Generador CTM1 / CENTRAL_TERMOELECTRICA_ANDINA_S_A__Diagrama_PQ_CTA / INVERSIONES_HORNITOS_S_A__Diagrama_PQ_CTH | Termoeléctrica | Convencional | GN / GNL / Carbón / Diesel | Instalaciones de generación | Termoeléctrica de ciclo combinado / Termoeléctrica de turbina a vapor | ANTOFAGASTA | Antofagasta | Mejillones | 1 | no aplica | no aplica | no aplica | no aplica | no aplica | no aplica | 355393.8 | 7445914.03 | 19K | CTM1-Informe-parámetros-de-arranque-y-detención-Unidad-004 | Diagramas unilineales U1-2-3
387 | TER TOCOPILLA | ENGIE ENERGÍA CHILE S.A. | ENGIE ENERGÍA CHILE S.A. | ENGIE ENERGÍA CHILE S.A. | Tocopilla | Termoeléctricas | CE08G216 |  | Operativa | 4 | GIS de 110 kV y de 220 kV | 434.93 | 1.48 | 428.466 | 3 | 1960 | no aplica | Electroandina-Diagrama PQ Generadores U14 y U15 / Electroandina-Diagrama PQ Generadores U12 y U13 / Electroandina-Diagrama PQ Generador U16 / Electroandina-Diagrama PQ Generadores turbinas TG1 y TG2 / PQ_TER TOCOPILLA Generador TG3 | Termoeléctrica | Convencional | GN / GNL / Carbón / Diesel | Instalaciones de generación | Termoeléctrica de ciclo combinado / Termoeléctrica de turbina a vapor/ Termoeléctrica de turbina a gas | ANTOFAGASTA | Tocopilla | Tocopilla | 1 | no aplica | no aplica | no aplica | no aplica | no aplica | no aplica | 374700 | 7555454 | 19H | 5a.- U16 CA Gas natural - Informe PPyD - 27 Feb 2019, 5b.- U16 CC Gas natural - Informe PPyD - 27 Feb 2019, 11b.- Aprobación - Informe PPyD - TG3 | CT-3502 Operaciones Eléctricas
389 | PMGD TER ZOFRI | ENORCHILE S.A. | ENORCHILE S.A. | ENORCHILE S.A. | Iquique | Termoeléctricas | CE02G034 |  | Operativa | 6 | S/E PALAFITOS 13,2KV | 5.83 | 0 | 5.83 | no aplica | 14-09-2018 | CGE | no aplica | Termoeléctrica | Convencional | Diésel | Pequeños medio de generación distribuida o PMGD | Motor de combustión interna | TARAPACÁ | IQUIQUE | Iquique | 1 | no aplica | no aplica | no aplica | no aplica | no aplica | no aplica | 381947.75 | 7765268.95 | 19 K | no aplica | no aplica
390 | PMGD TER ESTANDARTES | ENORCHILE S.A. | ENORCHILE S.A. | ENORCHILE S.A. | Iquique | Termoeléctricas | CE03G034 |  | Operativa | 7 | S/E PALAFITOS 13,2KV | 6.25 | 2.4 | 6.1875 | no aplica | 14-09-2018 | CGE | no aplica | Termoeléctrica | Convencional | Diésel | Pequeños medio de generación distribuida o PMGD | Motor de combustión interna | TARAPACÁ | IQUIQUE | Iquique | 1 | no aplica | no aplica | no aplica | no aplica | no aplica | no aplica | 382019.32 | 7765269.56 | 19 K | no aplica | no aplica
391 | TER MANTOS BLANCOS | MANTOS COPPER S.A. | MANTOS COPPER S.A. | MANTOS COPPER S.A. | Antofagasta | Termoeléctricas | CE01L123 | DIESEL MANTOS BLANCOS | Operativa | 10 | S/E MANTOS BLANCOS 23KV | 28.64 | 2.514 | 27.92 | 2.1 | 01-10-1995 | no aplica |  | Termoeléctrica | Convencional | Fuel Oil N°6 / Diésel | Instalaciones de generación | Motor de combustión interna | ANTOFAGASTA | Antofagasta | Antofagasta | 1 | no aplica | no aplica | no aplica | no aplica | no aplica | no aplica | 391672 | 7407484.0109 | 19K | se adjunta | Se adjunta
392 | TER INACAL | INACAL S.A. | INACAL S.A. | INACAL S.A. | Antofagasta | Termoeléctricas | CE02G077 | DIESEL INACAL | Operativa | 4 | S/E INACESA 23KV | 6.2024 | 4.8205 | 5.9034 | 3.4 | 16-09-2009 | no aplica |  | Termoeléctrica | Convencional | Diésel | Pequeños medio de generación o PMG | Motor de combustión interna | ANTOFAGASTA | ANTOFAGASTA | Antofagasta | 1 | no aplica | no aplica | no aplica | no aplica | no aplica | no aplica | 365581.9152 | 7369324.7217 | 19K
393 | TER ATACAMA | ENEL GENERACIÓN CHILE S.A. | ENEL GENERACIÓN CHILE S.A. | ENEL GENERACIÓN CHILE S.A. | Mejillones | Termoeléctricas | CE23G021 |  | Operativa | 6 | S/E ATACAMA 220 KV | 732.115 | 2.1484 | 716.386 | 25 | 15-09-1999 | no aplica | PQ_TER+ATACAMA.rar | Termoeléctrica | Convencional | GN / GNL / Diésel | Instalaciones de generación | Termoeléctrica de ciclo combinado | ANTOFAGASTA | Antofagasta | Mejillones | 1 | no aplica | no aplica | no aplica | no aplica | no aplica | no aplica | 354842 | 7445724.0111 | 19H | DE03581-19.pdf | 768-22-23-IIEE-PLN-011-01 V1.pdf
394 | PFV MARIA ELENA | GENERACIÓN SOLAR SPA | GENERACIÓN SOLAR SPA | GENERACIÓN SOLAR SPA | María Elena | Solares | CE01G220 |  | Operativa | 1 | S/E MARÍA ELENA 220KV | 68 | 0.2941 | 67.8 | 0.49 | 21-01-2015 | no aplica |  | Fotovoltaica | ERNC | no aplica | Instalaciones de generación | Parque fotovoltaico | ANTOFAGASTA | TOCOPILLA | María Elena | 1 | no aplica | no aplica | no aplica | no aplica | no aplica | no aplica | 440541 | 7542544.22 | 19K
395 | TER HORNITOS | ENGIE ENERGÍA CHILE S.A. | INVERSIONES HORNITOS SPA | INVERSIONES HORNITOS SPA | Mejillones | Termoeléctricas | CE01G234 |  | Operativa | 1 | S/E CHACAYA 220KV | 174.26 | 9.55 | 157.61 | 75 | 05-08-2011 | no aplica | INVERSIONES_HORNITOS_S_A__Diagrama_PQ_CTH | Termoeléctrica | Convencional | Carbón | Instalaciones de generación | Termoeléctrica de turbina a vapor | ANTOFAGASTA | Antofagasta | Mejillones | 1 | no aplica | no aplica | no aplica | no aplica | no aplica | no aplica | 355831.6528 | 7446059.4682 | 19K | CTH-Informe-Parametros-de-Partida-detención-V4 | CTA-10-BA-EDU-EA-010 GENERAL ONE LINE DIAGRAM CTA REV.08
396 | TER UJINA | ENORCHILE S.A. | COMPAÑÍA DOÑA INÉS DE COLLAHUASI SCM | ENORCHILE S.A. | Pica | Termoeléctricas | CE01L117 |  | Operativa | 6 | ID 2046 BA S/E COLLAHUASI SALA ELECTRICA 3502 23KV BP1 / ID 2047 BA S/E COLLAHUASI SALA ELECTRICA 3502 23KV BP2 | 45.96 | 2.2985 | 44.1309 | 5.36 | 30-03-2016 | no aplica | No aplica, la central no cuenta con un control conjunto. | Termoeléctrica | Convencional | Fuel Oil N°6 / Diésel | Instalaciones de generación | Motor de combustión interna | TARAPACÁ | DEL TAMARUGAL | Pica | 1 | no aplica | no aplica | no aplica | no aplica | no aplica | no aplica | 542365.92 | 7680208.84 | 19K | DE00877-20 Central a DIESEL Tiempos de Partida HFO.pdf | 15029-EE-PL-DU-001_Diagrama Unilineal_R9_13_10_2015.dwg
397 | TER PLANTA DE ACIDO SULFURICO MEJILLONES | ENORCHILE S.A. | NORACID S.A. | NORACID S.A. | Mejillones | Termoeléctricas | CE01G235 |  | Operativa | 1 | S/E MEJILLONES | 24.36 | 24.3842 | 18.42 | 3 | 27-10-2012 | no aplica | Diagrama PQ | Termoeléctrica | Convencional | Cogeneración | Instalaciones de generación | Termoeléctrica de turbina a vapor | ANTOFAGASTA | Antofagasta | Mejillones | 1 | no aplica | no aplica | no aplica | no aplica | no aplica | no aplica | 355137.73 | 7444817.17 | 19K | DE05046-21 | Diagrama Unilineal
398 | TER AGUAS BLANCAS | ON-GROUP S.A. | ON-GROUP S.A. | ON-GROUP S.A. | Antofagasta | Termoeléctricas | CE01G064 | DIESEL AGUAS BLANCAS | Operativa | 1 | AGUAS BLANCAS | 1.827 | 0 | 1.827 | 0.457 | 04-06-2013 | no aplica |  | Termoeléctrica | Convencional | Diésel | Pequeños medio de generación o PMG | Motor de combustión interna | ANTOFAGASTA | ANTOFAGASTA | Antofagasta | 1 | no aplica | no aplica | no aplica | no aplica | no aplica | no aplica | 412159.1 | 7330505.14 | 19J
399 | PFV FINIS TERRAE | ENEL GREEN POWER CHILE S.A. | ENEL GREEN POWER CHILE S.A. | ENEL GREEN POWER CHILE S.A. | María Elena | Solares | CE02G292 |  | Operativa | no aplica | ID 2262 – BA S/E RANDE 220KV | 248.21 | 2.75 | 241.394 | 1.25 | 18-04-2017 | no aplica | Curva PQ PF Finis Terre.png | Fotovoltaica | ERNC | no aplica | Instalaciones de generación | Parque fotovoltaico | ANTOFAGASTA | Tocopilla | María Elena | 1 | no aplica | no aplica | no aplica | no aplica | no aplica | no aplica | 445661.1438 | 7530254.476 | 19K | no aplica | Anexo 1-DUF SE Rande.dwg - Anexo 1-DUF SE Rande.pdf
400 | PFV JAMA | PLANTA SOLAR SAN PEDRO III SPA | PLANTA SOLAR SAN PEDRO III SPA | PLANTA SOLAR SAN PEDRO III SPA | Calama | Solares | CE01G222 |  | Operativa | 2 | S/E SOLAR JAMA | 52.65 | 3.1339 | 51 | 3.26 | 24-09-2016 | no aplica | Curvas P-Q | Fotovoltaica | ERNC | no aplica | Instalaciones de generación | Parque fotovoltaico | ANTOFAGASTA | El Loa | Calama | 1 | no aplica | no aplica | no aplica | no aplica | no aplica | no aplica | 531355.72 | 7503345.1 | 19K | no aplica | 400_PFV JAMA_1
401 | PFV POZO ALMONTE SOLAR II | ENORCHILE S.A. | POZO ALMONTE SOLAR 2 S.A. | POZO ALMONTE SOLAR 2 S.A. | Pozo Almonte | Solares | CE01G223 |  | Operativa | 1 | CENTRAL SOLAR PAS2 | 7.516 | 0.2661 | 7.496 | 0.08 | 29-03-2014 | no aplica | Pozo_Almonte_Solar_2___Diagrama_PQ.pdf | Fotovoltaica | ERNC | no aplica | Pequeños medio de generación o PMG | Parque fotovoltaico | TARAPACÁ | DEL TAMARUGAL | Pozo Almonte | 1 | no aplica | no aplica | no aplica | no aplica | no aplica | no aplica | 421359.82 | 7757964.73 | 19K | DE02254-21 | Diagrama unilineal Central PAS2.rar
402 | PFV POZO ALMONTE SOLAR III | ENORCHILE S.A. | POZO ALMONTE SOLAR 3 S.A. | POZO ALMONTE SOLAR 3 S.A. | Pozo Almonte | Solares | CE01G224 |  | Operativa | 1 | S/E POZO ALMONTE 110KV | 16.038 | 0.2494 | 15.998 | 0.13 | 07-06-2014 | no aplica | Pozo_Almonte_Solar_3___Diagrama_PQ.pdf | Fotovoltaica | ERNC | no aplica | Instalaciones de generación | Parque fotovoltaico | TARAPACÁ | DEL TAMARUGAL | Pozo Almonte | 1 | no aplica | no aplica | no aplica | no aplica | no aplica | no aplica | 422096.158 | 7760606.2087 | 19K | DE02255-21 | Anexo Diagrama unilineal central PAS3.rar
403 | PFV LA HUAYCA II | ENORCHILE S.A. | SPS LA HUAYCA S.A. | SPS LA HUAYCA S.A. | Pozo Almonte | Solares | CE01G225 |  | Operativa | 1 | S/E LA HUAYCA II 66KV | 26.732 | 6.29 | 25.05 | 0.428 | 04-06-2018 | no aplica |  | Fotovoltaica | ERNC | no aplica | Instalaciones de generación | Parque fotovoltaico | TARAPACÁ | DEL TAMARUGAL | Pozo Almonte | 1 | no aplica | no aplica | no aplica | no aplica | no aplica | no aplica | 444294.84 | 7738386.01 | 19 K
404 | TER KELAR | TAMAKAYA ENERGÍA SPA | TAMAKAYA ENERGÍA SPA | TAMAKAYA ENERGÍA SPA | Mejillones | Termoeléctricas | CE01G226 |  | Operativa | 1 | S/E KELAR 220KV | 528,01 (GNL) / 473,64 (Diesel) | 2,007 (GNL) / 2,316 (Diesel) | 517,41 (GNL) / 462,67 (Diesel) | 6 | 27-12-2016 | no aplica | Anexo | Termoeléctrica | Convencional | GNL / Diésel | Instalaciones de generación | Termoeléctrica de ciclo combinado | ANTOFAGASTA | Antofagasta | Mejillones | 1 | no aplica | no aplica | no aplica | no aplica | no aplica | no aplica | 362549.8088 | 7452204.7313 | 19K | DE05366-18 | DUF Central Kelar.pdf
405 | TER LA PORTADA | EMPRESA DE TRANSMISIÓN ELÉCTRICA TRANSEMEL S.A. | TECNET S.A. | TECNET S.A | Antofagasta | Termoeléctricas | CE01G243 | DIESEL LA PORTADA | Operativa | 3 | LA PORTADA | 2.9869 | 1.1534 | 2.9524 | 0.25 | 09-08-2014 | no aplica | no aplica | Termoeléctrica | Convencional | Diésel | Pequeños medio de generación o PMG | Motor de combustión interna | ANTOFAGASTA | Antofagasta | Antofagasta | 1 | no aplica | no aplica | no aplica | no aplica | no aplica | no aplica | 411578.1073 | 7332281.1876 | 19J | Ver anexo adjunto partida y detención
406 | PE VALLE DE LOS VIENTOS | ENEL GREEN POWER CHILE S.A. | ENEL GREEN POWER CHILE S.A. | ENEL GREEN POWER CHILE S.A. | Calama | Eólicas | CE18G292 |  | Operativa | 45 | BA Valle de los Vientos 110KV | 90 | 1.2222 | 88.9 | 1.11 | 21-03-2014 | no aplica | Diagrama PQ V100 2 0MW Valle de los Vientos | Eólica | ERNC | no aplica | Instalaciones de generación | Parque eólico | ANTOFAGASTA | EL LOA | Calama | 1 | no aplica | no aplica | no aplica | no aplica | no aplica | no aplica | 518298.8537 | 7513327.9757 | 19K | Anexo 3_Parametros de Partida y Detención | Anexo 1_Diagrama unilineal, señalando capacidad nominal de equipos primarios
408 | PMGD TER HBS GNL | HBS ENERGÍA S.A. | HBS ENERGÍA S.A. | HBS ENERGÍA S.A. | Los Angeles | Termoeléctricas | CE01G126 |  | Operativa | 3 | EL AVELLANO 23 KV | 3.5 | 3.3629 | 3.3823 | no aplica | 01-09-2016 | CGE | no aplica | Termoeléctrica | Convencional | GNL | Pequeños medio de generación distribuida o PMGD | Motor de combustión interna | BÍO BÍO | BÍO BÍO | Los Ángeles | 1 | no aplica | no aplica | no aplica | no aplica | no aplica | no aplica | 734817.18 | 5870007.17 | 18H | no aplica | no aplica
410 | PMGD HP EL AGRIO | EL AGRIO HIDRO SPA. | EL AGRIO HIDRO SPA. | EL AGRIO HIDRO SPA. | Curacautín | Hidroeléctricas | CE01G272 |  | Operativa | 1 | S/E LONQUIMAY 23KV | 2.51 | 0.5018 | 2.4974 | no aplica | 18-07-2016 | FRONTEL | no aplica | Hidroeléctrica | ERNC | no aplica | Pequeños medio de generación distribuida o PMGD | Minihidro de pasada | ARAUCANÍA | MALLECO | Curacautín | 1 | Curacautín | Curacautín | no aplica | no aplica | no aplica | no aplica | 280352.9996 | 5734129.017 | 19H | no aplica | no aplica
411 | PMGD PFV ALTOS DEL PAICO | SUNENERGREEN S.A. | SUNENERGREEN S.A. | SUNENERGREEN S.A. | El Monte | Solares | CE01G273 |  | Operativa | 1 | EL PAICO 13.2KV | 2.1 | 2.381 | 2.05 | no aplica | 2017 | CGE | no aplica | Fotovoltaica | ERNC | no aplica | Pequeños medio de generación distribuida o PMGD | Parque fotovoltaico | METROPOLITANA DE SANTIAGO | TALAGANTE | El Monte | 1 | no aplica | no aplica | no aplica | no aplica | no aplica | no aplica | 309536 | 6274484 | 19 H | no aplica | no aplica
412 | PMGD PFV CHUCHIÑI | SPV P4 SPA | SPV P4 SPA | SPV P4 SPA | Salamanca | Solares | CE04G575 |  | Operativa | no aplica | ALIMENTADOR CUCUMÉN 23KV | 2.88 | 0 | 2.88 | no aplica | 09-06-2016 | CONAFE | no aplica | Fotovoltaica | ERNC | no aplica | Pequeños medio de generación distribuida o PMGD | Parque fotovoltaico | COQUIMBO | CHOAPA | Salamanca | 1 | no aplica | no aplica | no aplica | no aplica | no aplica | no aplica | 303233.9999 | 6485793.0146 | 19J | no aplica | no aplica
413 | PMGD TER MOLINA | BIO ENERGÍA MOLINA SPA | BIO ENERGÍA MOLINA SPA | BIO ENERGÍA MOLINA SPA | Molina | Termoeléctricas | CE01G274 |  | Operativa | 1 | ID 2467 BA S/E MOLINA 13,2KV BP2 | 1 | 30 | 0.7 | no aplica | 08-11-2017 | CGE | no aplica | Termoeléctrica | ERNC | Biogás | Pequeños medio de generación distribuida o PMGD | Motor de combustión interna | MAULE | CURICO | Molina | 1 | no aplica | no aplica | no aplica | no aplica | no aplica | no aplica | 289175.02 | 6114373.96 | 19 H | no aplica | no aplica
414 | PMGD PE LAS PEÑAS | EÓLICO LAS PEÑAS SPA | EÓLICO LAS PEÑAS SPA | EÓLICO LAS PEÑAS SPA | Arauco | Eólicas | CE01G275 |  | Operativa | 4 | S/E CARAMPANGUE 23 KV | 8.4 | 0.6 | 8.3496 | no aplica | 28-12-2016 | SAESA | no aplica | Eólica | ERNC | no aplica | Pequeños medio de generación distribuida o PMGD | Parque eólico | BÍO BÍO | ARAUCO | Arauco | 1 | no aplica | no aplica | no aplica | no aplica | no aplica | no aplica | 640085 | 5875282.0137 | 18H | no aplica | no aplica
415 | PMGD PFV EL DIVISADERO | DIVISADERO S.A. | DIVISADERO S.A. | DIVISADERO S.A. | Punitaqui | Solares | CE01G277 |  | Operativa | no aplica | S/E PUNITAQUI 66 KV | 3 | 0.1667 | 2.995 | no aplica | 10-08-2016 | CONAFE | no aplica | Fotovoltaica | ERNC | no aplica | Pequeños medio de generación distribuida o PMGD | Parque fotovoltaico | COQUIMBO | LIMARÍ | Punitaqui | 1 | no aplica | no aplica | no aplica | no aplica | no aplica | no aplica | 296466.19 | 6585515.44 | 19J | no aplica | no aplica
417 | PMGD HP LA MONTAÑA | HIDROELÉCTRICA PUMA S.A. | HIDROELÉCTRICA PUMA S.A. | HIDROELÉCTRICA PUMA S.A. | Teno | Hidroeléctricas | CE01G289 |  | Operativa | 1 | S/E TENO 13.2 KV | 3 | 0.8333 | 2.975 | no aplica | 16-11-2016 | CEC | no aplica | Hidroeléctrica | ERNC | no aplica | Pequeños medio de generación distribuida o PMGD | Minihidro de pasada | MAULE | CURICÓ | Teno | 1 | Teno | Teno | no aplica | no aplica | no aplica | no aplica | 334114.52 | 6132541.38 | 19H | no aplica | no aplica
418 | PFV EL ROMERO | ACCIONA ENERGÍA CHILE HOLDINGS S.A. | ACCIONA ENERGÍA CHILE HOLDINGS S.A. | ACCIONA ENERGÍA CHILE HOLDINGS S.A. | Vallenar | Solares | CE01G265 |  | Operativa | no aplica | S/E EL ROMERO 220KV | 196 | 0 | 196 | 4.5 | 03-03-2017 | no aplica | En anexo | Fotovoltaica | ERNC | no aplica | Instalaciones de generación | Parque fotovoltaico | ATACAMA | Huasco | Vallenar | 1 | no aplica | no aplica | no aplica | no aplica | no aplica | no aplica | 314253.24 | 6778336.99 | 19J | Parámetros de partida y Detención.zip | Diagrama Unilineal Funcional
419 | HP RIO COLORADO | HIDROELÉCTRICA RÍO COLORADO S.A. | HIDROELÉCTRICA RÍO COLORADO S.A. | HIDROELÉCTRICA RÍO COLORADO S.A. | San Clemente | Hidroeléctricas | CE01G291 |  | Operativa | 2 | TAP OFF RÍO COLORADO 66KV | 16.5 | 0.2061 | 16.466 | 1.233 | 21-12-2017 | no aplica | 419_DIAGRAMA PQ | Hidroeléctrica | ERNC | no aplica | Instalaciones de generación | Minihidro de pasada | MAULE | Talca | San Clemente | 1 | San Clemente | San Clemente | no aplica | no aplica | no aplica | no aplica | 324845 | 6032856 | 19H | 419_PARÁMETROS PARTIDA Y DETENCIÓN | ID419-Unilineal general
420 | HP LA MINA | COLBÚN S.A. | COLBÚN S.A. | COLBÚN S.A. | San Clemente | Hidroeléctricas | CE20G004 |  | Operativa | 2 | TAP RIO COLORADO 66KV | 37.16 | 1.16 | 36.73 | 4.2 | 21-02-2018 | no aplica | CARTA_DE_OPERACION_P-Q | Hidroeléctrica | Convencional | no aplica | Instalaciones de generación | Hidroeléctrica de pasada | MAULE | TALCA | San Clemente | 1 | San Clemente | San Clemente | no aplica | no aplica | no aplica | no aplica | 342863.07 | 6033682.25 | 19H | Revisar adjuntos IT_UG_LMn1_Partida e IT_UG_LMn2_Partida | Anexo 1-DU-Funcional-SE Central La Mina-13,8kV-66kV
423 | PMGD HP EL COLORADO | ENERBOSCH S.A. | DESARROLLO DE ENERGÍA SPA | ENERBOSCH S.A. | Puerto Montt | Hidroeléctricas | CE04G384 |  | Operativa | 1 | S/E PUERTO MONTT | 2 | 0.5 | 1.99 | no aplica | 29-08-2016 | FRONTEL | no aplica | Hidroeléctrica | ERNC | no aplica | Pequeños medio de generación distribuida o PMGD | Minihidro de pasada | DE LOS LAGOS | Llanquihue | Puerto Montt | 1 | Puerto Montt | Puerto Montt | no aplica | no aplica | no aplica | no aplica | 699793.26 | 5413585.76 | 18G | no aplica | no aplica
425 | PFV DOÑA CARMEN SOLAR | ENORCHILE S.A. | ENERGÍA CERRO EL MORADO S.A. | ENERGÍA CERRO EL MORADO S.A. | La Ligua | Solares | CE01G271 |  | Operativa | 1 | S/E DOÑA CARMEN 220KV | 34.617 | 0.2167 | 34.542 | 0 | 29-11-2017 | no aplica | 425_12.5.12 Cumplimiento del diagrama PQ | Fotovoltaica | ERNC | no aplica | Instalaciones de generación | Parque fotovoltaico | VALPARAÍSO | Petorca | La Ligua | 1 | no aplica | no aplica | no aplica | no aplica | no aplica | no aplica | 288375 | 6404151 | 19H | 425_Estudio-de-arranque-y-detención-vFinal | 425_PFV DOÑA CARMEN SOLAR_1
426 | PFV EL PELICANO | EL PELÍCANO SOLAR COMPANY SPA | EL PELÍCANO SOLAR COMPANY SPA | EL PELÍCANO SOLAR COMPANY SPA | La Higuera | Solares | CE01G246 |  | Operativa | 1 | S/E EL PELÍCANO 220KV | 108.103 | 2.841 | 105.032 | 5 | 13-09-2018 | no aplica | OT1967 SunPower - Estudio de homologación de modelos dinámicos PFV El Pelícano_17012018 | Fotovoltaica | ERNC | no aplica | Instalaciones de generación | Parque fotovoltaico | COQUIMBO | Elqui | La Higuera | 1 | no aplica | no aplica | no aplica | no aplica | no aplica | no aplica | 317904.08 | 6774361.37 | 19J | Informe Partida y Detencion - El Pelicano Rev. 0 | EPL51001-3.pdf
427 | PMGD PFV CORDILLERILLA SOLAR | TEATINOS ENERGÍA S.A. | TEATINOS ENERGÍA S.A. | TEATINOS ENERGÍA S.A. | Curicó | Solares | CE01G102 |  | Operativa | no aplica | S/E TENO 13.2 KV | 1.33 | 0.7855 | 1.3196 | no aplica | 27-03-2017 | CEC | no aplica | Fotovoltaica | ERNC | no aplica | Pequeños medio de generación distribuida o PMGD | Parque fotovoltaico | MAULE | Curicó | Curicó | 1 | no aplica | no aplica | no aplica | no aplica | no aplica | no aplica | 305772.15 | 6106821.16 | 19H | no aplica | no aplica
428 | PMGD PFV ALTURAS DE OVALLE | IEH SOLAR CHILE SPA | GR HUINGÁN SPA | IEH SOLAR CHILE SPA | Ovalle | Solares | CE01G247 |  | Operativa | no aplica | S/E OVALLE 23 KV | 6 | 0 | 6 | no aplica | 04-10-2016 | CONAFE | no aplica | Fotovoltaica | ERNC | no aplica | Pequeños medio de generación distribuida o PMGD | Parque fotovoltaico | COQUIMBO | DEL LIMARI | Ovalle | 1 | no aplica | no aplica | no aplica | no aplica | no aplica | no aplica | 285256.51 | 6617641.72 | 19 J | no aplica | no aplica
429 | PMGD PFV HORMIGA SOLAR | HORMIGA SOLAR SPA | HORMIGA SOLAR SPA | HORMIGA SOLAR SPA | San Felipe | Solares | CE01G108 |  | Operativa | no aplica | ID 1041 BA S/E SAN FELIPE 12KV BP2 | 2.541 | 0 | 2.541 | no aplica | 27-10-2016 | CHILQUINTA | no aplica | Fotovoltaica | ERNC | no aplica | Pequeños medio de generación distribuida o PMGD | Parque fotovoltaico | VALPARAÍSO | SAN FELIPE DE ACONCAGUA | San Felipe | 1 | no aplica | no aplica | no aplica | no aplica | no aplica | no aplica | 338781 | 6378884 | 19 H | no aplica | no aplica
430 | PMGD PFV SAN PEDRO | IEH SOLAR CHILE SPA | GR COIGÜE SPA | IEH SOLAR CHILE SPA | San Pedro | Solares | CE01G248 |  | Operativa | 1 | S/E LAS ARAÑAS 23KV | 3 | 0 | 3 | no aplica | 26-10-2016 | CGE | no aplica | Fotovoltaica | ERNC | no aplica | Pequeños medio de generación distribuida o PMGD | Parque fotovoltaico | METROPOLITANA DE SANTIAGO | MELIPILLA | San Pedro | 1 | no aplica | no aplica | no aplica | no aplica | no aplica | no aplica | 274245.0978 | 6246022.6767 | 19H | no aplica | no aplica
431 | PMGD TER REY | SISTEMA DE TRANSMISIÓN DEL SUR S.A. | SAGESA S.A. | SOCIEDAD GENERADORA AUSTRAL S.A. | Corral | Termoeléctricas | CE04G018 |  | Operativa | 1 | ID 411 BA S/E CORRAL 13.2KV | 0.8 | 2.5 | 0.78 | no aplica | 04-09-2016 | SAESA | no aplica | Termoeléctrica | Convencional | Diésel | Pequeños medio de generación distribuida o PMGD | Motor de combustión interna | DE LOS RÍOS | VALDIVIA | Corral | 1 | no aplica | no aplica | no aplica | no aplica | no aplica | no aplica | 635256.86 | 5582493.72 | 18H | no aplica | no aplica
432 | PMGD HP TRANQUIL | EMPRESA ELÉCTRICA TRANQUIL SPA | EMPRESA ELÉCTRICA TRANQUIL SPA | EMPRESA ELÉCTRICA TRANQUIL SPA | Panguipulli | Hidroeléctricas | CE01G250 |  | Operativa | 1 | ID 438 BA S/E PANGUIPULLI 23KV | 3 | 1.0909 | 2.9673 | no aplica | 23-11-2016 | SAESA | no aplica | Hidroeléctrica | ERNC | no aplica | Pequeños medio de generación distribuida o PMGD | Minihidro de pasada | DE LOS RÍOS | VALDIVIA | Panguipulli | 1 | Panguipulli | Panguipulli | no aplica | no aplica | no aplica | no aplica | 245984.03 | 5596501.23 | 19H | no aplica | no aplica
435 | PMGD PFV ÑILHUE | GESTEL INGENIERÍA LIMITADA | GESTEL INGENIERÍA LIMITADA | GESTEL INGENIERÍA LIMITADA | Catemu | Solares | CE01G251 |  | Operativa | no aplica | ID 996 BA S/E CATEMU 12KV BP1 | 1.1 | 0 | 1.1 | no aplica | 01-12-2016 | CHILQUINTA | no aplica | Fotovoltaica | ERNC | no aplica | Pequeños medio de generación distribuida o PMGD | Parque fotovoltaico | VALPARAÍSO | SAN FELIPE DE ACONCAGUA | Catemu | 1 | no aplica | no aplica | no aplica | no aplica | no aplica | no aplica | 319454 | 6379160 | 19 H | no aplica | no aplica
436 | PMGD PE LEBU III | PARQUE EÓLICO LEBU-TORO SPA | PARQUE EÓLICO LEBU-TORO SPA | PARQUE EÓLICO LEBU-TORO SPA | Lebu | Eólicas | CE02G053 |  | Operativa | 3 | BARRA LEBU 13.2KV | 5.25 | 1.9048 | 5.15 | no aplica | 14-12-2016 | SAESA | no aplica | Eólica | ERNC | no aplica | Pequeños medio de generación distribuida o PMGD | Parque eólico | BÍO BÍO | ARAUCO | Lebu | 1 | no aplica | no aplica | no aplica | no aplica | no aplica | no aplica | 619564.86 | 5828555.67 | 18H | no aplica | no aplica
437 | PMGD PFV EL BOCO | SOCIEDAD BOCO SOLAR SPA | SOCIEDAD BOCO SOLAR SPA | SOCIEDAD BOCO SOLAR SPA | Quillota | Solares | CE01G252 |  | Operativa | no aplica | ALIMENTADOR LA PALMILLA | 7.72 | 0.648 | 7.67 | no aplica | U1: 31-01-2017 / U2: 11-03-2021 | CHILQUINTA | no aplica | Fotovoltaica | ERNC | no aplica | Pequeños medio de generación distribuida o PMGD | Parque fotovoltaico | VALPARAÍSO | QUILLOTA | Quillota | 1 | no aplica | no aplica | no aplica | no aplica | no aplica | no aplica | 289927.89 | 6362582.86 | 19H | no aplica | no aplica
438 | PMGD HP CHANLEUFU II | CENTRAL HIDROELÉCTRICA CHANLEUFU S.A. | CENTRAL HIDROELÉCTRICA CHANLEUFU S.A. | CENTRAL HIDROELÉCTRICA CHANLEUFU S.A. | Puyehue | Hidroeléctricas | CE02G270 |  | Operativa | 1 | SE AIHUAPI 23KV | 3.437 | 1.0909 | 3.4 | no aplica | 19-05-2016 | LUZ OSORNO | no aplica | Hidroeléctrica | ERNC | no aplica | Pequeños medio de generación distribuida o PMGD | Minihidro de pasada | DE LOS LAGOS | OSORNO | Puyehue | 1 | Puyehue | Puyehue | no aplica | no aplica | no aplica | no aplica | 724902 | 5489475 | 18G | no aplica | no aplica
439 | PMGD PFV EL SAUCE | CHESTER SOLAR V SPA | CHESTER SOLAR V SPA | CHESTER SOLAR V SPA | Las Cabras | Solares | CE01G254 |  | Operativa | 1 | S/E PEUMO | 2.98 | 1.342 | 2.94 | no aplica | 27-03-2018 | CGE | no aplica | Fotovoltaica | ERNC | no aplica | Pequeños medio de generación distribuida o PMGD | Parque fotovoltaico | LIBERTADOR GENERAL BERNARDO OHIGGINS | CACHAPOAL | Las Cabras | 1 | no aplica | no aplica | no aplica | no aplica | no aplica | no aplica | 281040.67 | 6226309.11 | 19H | no aplica | no aplica
440 | PMGD HP PIUTEL | PIUTEL GENERACIÓN ELÉCTRICA LIMITADA | PIUTEL GENERACIÓN ELÉCTRICA LIMITADA | PIUTEL GENERACIÓN ELÉCTRICA LIMITADA | Panguipulli | Hidroeléctricas | CE01G255 |  | Operativa | 1 | ALIMENTADOR PANGUIPULLI | 0.56 | 0.25 | 0.5586 | no aplica | 10-02-2017 | SAESA | no aplica | Hidroeléctrica | ERNC | no aplica | Pequeños medio de generación distribuida o PMGD | Minihidro de pasada | DE LOS RÍOS | VALDIVIA | Panguipulli | 1 | Panguipulli | Panguipulli | no aplica | no aplica | no aplica | no aplica | 719954.028 | 5598427.0189 | 18H | no aplica | no aplica
441 | HP DOS VALLES | HIDROELÉCTRICA SAN ANDRÉS SPA | HIDROELECTRICA DOS VALLES SPA | HIDROELECTRICA DOS VALLES SPA | San Fernando | Hidroeléctricas | CE01G253 |  | Operativa | 1 | S/E EL PASO 154 KV | 4.5 | 1.02 | 4.45 | 0.166 | 14-09-2019 | no aplica | Pendiente Homologación/Pruebas | Hidroeléctrica | ERNC | no aplica | Pequeños medio de generación o PMG | Minihidro de pasada | LIBERTADOR GENERAL BERNARDO OHIGGINS | Colchagua | San Fernando | 1 | San Fernando | San Fernando | no aplica | no aplica | no aplica | no aplica | 377490.026 | 6137019.988 | 19H | PPyD DE05404-19.pdf | DUF SE Damas 12.04.2022.pdf
442 | PMGD PFV EL ROBLE | CHESTER SOLAR IV SPA | CHESTER SOLAR IV SPA | CHESTER SOLAR IV SPA | San Pedro | Solares | CE01G256 |  | Operativa | 1 | S/E PEUMO | 9 | 1.3333 | 8.88 | no aplica | 19-10-2017 | CGE | no aplica | Fotovoltaica | ERNC | no aplica | Pequeños medio de generación distribuida o PMGD | Parque fotovoltaico | METROPOLITANA DE SANTIAGO | MELIPILLA | San Pedro | 1 | no aplica | no aplica | no aplica | no aplica | no aplica | no aplica | 279507.47 | 6231168.68 | 19 H | no aplica | no aplica
443 | PMGD PFV EL LAUREL | LAUREL SPA | LAUREL SPA | LAUREL SPA | El Monte | Solares | CE01G467 |  | Operativa | 1 | ID 572 BA S/E EL PAICO 13,2KV BP1 | 7.5 | 2.5333 | 7.31 | no aplica | 29-05-2019 | CGE | no aplica | Fotovoltaica | ERNC | no aplica | Pequeños medio de generación distribuida o PMGD | Parque fotovoltaico | METROPOLITANA DE SANTIAGO | TALAGANTE | El Monte | 1 | no aplica | no aplica | no aplica | no aplica | no aplica | no aplica | 312590.9302 | 6271484.4164 | 19 H | no aplica | no aplica
445 | PMGD PFV LIRIO DEL CAMPO | LIRIO DE CAMPO SOLAR SPA | LIRIO DE CAMPO SOLAR SPA | LIRIO DE CAMPO SOLAR SPA | Melipilla | Solares | CE01G259 |  | Operativa | no aplica | Alimentador Mallarauco y SE Bollenar | 2.784 | 0.18 | 2.779 | no aplica | 16-09-2020 | CGE | no aplica | Fotovoltaica | ERNC | no aplica | Pequeños medio de generación distribuida o PMGD | Parque fotovoltaico | METROPOLITANA DE SANTIAGO | MELUPILLA | Melipilla | 1 | no aplica | no aplica | no aplica | no aplica | no aplica | no aplica | 299295 | 6280594 | 19S | no aplica | no aplica
454 | PE SIERRA GORDA ESTE | ENEL GREEN POWER CHILE S.A. | ENEL GREEN POWER CHILE S.A. | ENEL GREEN POWER CHILE S.A. | Sierra Gorda | Eólicas | CE01G292 |  | Operativa | 56 | S/E El ARRIERO | 112 | 1.233 | 110.619 | 0.73 | 04-04-2018 | no aplica | R1002-16 Informe implementación de modelos PE SGE 18-01-08 | Eólica | ERNC | no aplica | Instalaciones de generación | Parque eólico | ANTOFAGASTA | ANTOFAGASTA | Sierra Gorda | 1 | no aplica | no aplica | no aplica | no aplica | no aplica | no aplica | 502596 | 7470021 | 19K | no aplica | Diagrama unilineal.zip
455 | PFV URIBE SOLAR | ENORCHILE S.A. | FOTOVOLTAICA NORTE GRANDE 5 SPA | FOTOVOLTAICA NORTE GRANDE 5 SPA | Antofagasta | Solares | CE01G261 |  | Operativa | 24 | S/E SOLAR 110KV | 52.8 | 0.0947 | 52.75 | 0.106 | 30-03-2017 | no aplica |  | Fotovoltaica | ERNC | no aplica | Instalaciones de generación | Parque fotovoltaico | ANTOFAGASTA | Antofagasta | Antofagasta | 1 | no aplica | no aplica | no aplica | no aplica | no aplica | no aplica | 375850.93 | 7393752.19 | 19K | 10 W/m2
456 | PFV BOLERO | ENORCHILE S.A. | HELIO ATACAMA TRES SPA | HELIO ATACAMA TRES SPA | Sierra Gorda | Solares | CE01G233 |  | Operativa | 1 | S/E BOLERO 220KV | 138.2 | 1.809 | 135.7 | 2.79 | 06-04-2018 | no aplica | EE-EN-2017-1549-RB_Informe de Homologacion_PV_Bolero | Fotovoltaica | ERNC | no aplica | Instalaciones de generación | Parque fotovoltaico | ANTOFAGASTA | Antofagasta | Sierra Gorda | 1 | no aplica | no aplica | no aplica | no aplica | no aplica | no aplica | 457769 | 7404150 | 19K | 18001-01-EE-002_Rev2-1 | 109022-00024-3100-EL-DSL-1001_7
457 | PMGD PFV LA ESPERANZA II | GR ARAUCARIA SPA | GR ARAUCARIA SPA | GR ARAUCARIA SPA | Marchihue | Solares | CE01G262 |  | Operativa | 1 | ALIMENTADOR CALLEUQUE 13.2KV | 9 | 0.1111 | 8.99 | no aplica | 30-12-2016 | CGE | no aplica | Fotovoltaica | ERNC | no aplica | Pequeños medio de generación distribuida o PMGD | Parque fotovoltaico | LIBERTADOR GENERAL BERNARDO OHIGGINS | Cardenal Caro | Marchihue | 1 | no aplica | no aplica | no aplica | no aplica | no aplica | no aplica | 266413.19 | 6197655.95 | 19H | no aplica | no aplica
458 | PMGD HP LOS PORTONES | LOS PORTONES S.A. | LOS PORTONES S.A. | LOS PORTONES S.A. | Lago Ranco | Hidroeléctricas | CE01G607 |  | Operativa | 2 | FUTAHUENTE | 2.225 | 1.35 | 2.195 | no aplica | 23-08-2017 U1; 09-06-2020 U2 | SAESA | no aplica | Hidroeléctrica | ERNC | no aplica | Pequeños medio de generación distribuida o PMGD | Minihidro de pasada | DE LOS RÍOS | RANCO | Lago Ranco | 1 | Lago Ranco | Lago Ranco | no aplica | no aplica | no aplica | no aplica | 734883.58 | 5531695.02 | 18G | no aplica | no aplica
459 | PMGD PFV CUZ CUZ | PARQUE SOLAR CUZ CUZ SPA | PARQUE SOLAR CUZ CUZ SPA | PARQUE SOLAR CUZ CUZ SPA | Illapel | Solares | CE01G296 |  | Operativa | no aplica | S/E ILLAPEL | 3 | 1 | 2.97 | no aplica | 02-03-2017 | CONAFE | no aplica | Fotovoltaica | ERNC | no aplica | Pequeños medio de generación distribuida o PMGD | Parque fotovoltaico | COQUIMBO | CHOAPA | Illapel | 1 | no aplica | no aplica | no aplica | no aplica | no aplica | no aplica | 289976.71 | 6494762.99 | 19J | no aplica | no aplica
461 | PMGD TER LOS PINOS | BIO ENERGÍA LOS PINOS SPA | BIO ENERGÍA LOS PINOS SPA | BIO ENERGÍA LOS PINOS SPA | Penco | Termoeléctricas | CE01G294 | ETAPA I | Operativa | 2 | ID 198 BA S/E PENCO 15KV | 3 | 0 | 3 | no aplica | 05-12-2017 | CGE | no aplica | Termoeléctrica | ERNC | Biogás | Pequeños medio de generación distribuida o PMGD | Motor de combustión interna | BÍO BÍO | CONCEPCIÓN | Penco | 1 | no aplica | no aplica | no aplica | no aplica | no aplica | no aplica | 681621.91 | 5929310.09 | 18H | no aplica | no aplica
462 | PMGD PFV MARCHIGUE II | GR CANELO SPA | GR CANELO SPA | GR CANELO SPA | Marchihue | Solares | CE01G105 |  | Operativa | 1 | ALIMENTADOR PEÑA BLANCA 23 KV | 9 | 0.7855 | 8.9293 | no aplica | 31-03-2017 | CGE | no aplica | Fotovoltaica | ERNC | no aplica | Pequeños medio de generación distribuida o PMGD | Parque fotovoltaico | LIBERTADOR GENERAL BERNARDO OHIGGINS | CARDENAL CARO | Marchihue | 1 | no aplica | no aplica | no aplica | no aplica | no aplica | no aplica | 254883.26 | 6189538.13 | 19H | no aplica | no aplica
464 | GEO CERRO PABELLON | ENEL GREEN POWER CHILE S.A. | GEOTÉRMICA DEL NORTE S.A. | GEOTÉRMICA DEL NORTE S.A. | Ollagüe | Geotérmica | CE23G232 |  | Operativa | 3 | ID 2583 BA S/E CERRO PABELLÓN 200KV BP1 | 94.84 | 12.09 | 83.37 | 4.5 | U1-U2: 31-05-2019; U3: 31-12-2022 | no aplica | 4222_Capability at 9500 V.pdf | Termoeléctrica | ERNC | no aplica | Instalaciones de generación | Geotérmica | ANTOFAGASTA | EL LOA | Ollagüe | 1 | no aplica | no aplica | no aplica | no aplica | no aplica | no aplica | 587704.27 | 7582720.94 | 19K | informe_ppyd_cerro_pabellon.zip | Anexo1-DU-Funcional-Cerro Pabellon-9.5kV_2 Anexo1-DU-Funcional-Cerro Pabellon-220kV.pdf
468 | PMGD HP CAVANCHA | CAVANCHA S.A. | CAVANCHA S.A. | CAVANCHA S.A. | Iquique | Hidroeléctricas | CE02G229 |  | Operativa | 1 | CERRO DRAGÓN 13,8 KV | 2.602 | 0.3843 | 2.592 | no aplica | 04-11-2010 | CGE | no aplica | Hidroeléctrica | ERNC | no aplica | Pequeños medio de generación distribuida o PMGD | Minihidro de pasada | TARAPACÁ | IQUIQUE | Iquique | 1 | Iquique | Iquique | no aplica | no aplica | no aplica | no aplica | 382248.4034 | 7761882.9222 | 19K | no aplica | no aplica
470 | PMGD PFV LOS PUQUIOS | PARQUE SOLAR LOS PUQUIOS SPA | PARQUE SOLAR LOS PUQUIOS SPA | PARQUE SOLAR LOS PUQUIOS SPA | Pozo Almonte | Solares | CE01G237 |  | Operativa | 1 | ID 2299 BA S/E TAMARUGAL 23 KV | 3 | 0 | 3 | no aplica | 11-08-2015 | CGE | no aplica | Fotovoltaica | ERNC | no aplica | Pequeños medio de generación distribuida o PMGD | Parque fotovoltaico | TARAPACÁ | DEL TAMARUGAL | Pozo Almonte | 1 | no aplica | no aplica | no aplica | no aplica | no aplica | no aplica | 443093.82 | 7740031.05 | 19 K | no aplica | no aplica
471 | PMGD HP ALTO HOSPICIO | ENERNUEVAS S.A. | ENERNUEVAS S.A. | ENERNUEVAS S.A. | Alto Hospicio | Hidroeléctricas | CE02G231 |  | Operativa | 1 | ID 10870 BA S/E ALTO HOSPICIO 13.8KV | 1.1 | 0 | 1.1 | no aplica | 26-11-2010 | CGE | no aplica | Hidroeléctrica | ERNC | no aplica | Pequeños medio de generación distribuida o PMGD | Minihidro de pasada | TARAPACÁ | Iquique | Alto Hospicio | 1 | Alto Hospicio | Alto Hospicio | no aplica | no aplica | no aplica | no aplica | 384111.5308 | 7760406.8829 | 19K | no aplica | no aplica
472 | PMGD HP EL TORO Nº2 | ENERNUEVAS S.A. | ENERNUEVAS S.A. | ENERNUEVAS S.A. | Alto Hospicio | Hidroeléctricas | CE03G231 |  | Operativa | 1 | ID 10870 BA S/E ALTO HOSPICIO 13.8KV | 1.1 | 0 | 1.11 | no aplica | 26-11-2010 | CGE | no aplica | Hidroeléctrica | ERNC | no aplica | Pequeños medio de generación distribuida o PMGD | Minihidro de pasada | TARAPACÁ | IQUIQUE | Alto Hospicio | 1 | Alto Hospicio | Alto Hospicio | no aplica | no aplica | no aplica | no aplica | 390204.2429 | 7762889.4265 | 19K | no aplica | no aplica
473 | PMGD HP SANTA ROSA | ENERNUEVAS S.A. | ENERNUEVAS S.A. | ENERNUEVAS S.A. | Alto Hospicio | Hidroeléctricas | CE01G231 |  | Operativa | 1 | ID 1870 BA S/E ALTO HOSPICIO 13.8KV | 1.25 | 0 | 1.25 | no aplica | 26-05-2015 | CGE | no aplica | Hidroeléctrica | ERNC | no aplica | Pequeños medio de generación distribuida o PMGD | Minihidro de pasada | TARAPACÁ | Iquique | Alto Hospicio | 1 | Alto Hospicio | Alto Hospicio | no aplica | no aplica | no aplica | no aplica | 388432.59 | 7754840.7 | 19K | no aplica | no aplica
474 | PMGD PFV PAS1 | POZO ALMONTE SOLAR 1 SPA | POZO ALMONTE SOLAR 1 SPA | POZO ALMONTE SOLAR 1 SPA | Pozo Almonte | Solares | CE01G241 |  | Operativa | 1 | iD 2244 BA S/E POZO ALMONTE 23KV BP1 | 9 | 0.3333 | 8.97 | no aplica | 04-11-2015 | CGE | no aplica | Fotovoltaica | ERNC | no aplica | Pequeños medio de generación distribuida o PMGD | Parque fotovoltaico | TARAPACÁ | DEL TAMARUGAL | Pozo Almonte | 1 | no aplica | no aplica | no aplica | no aplica | no aplica | no aplica | 421529.77 | 7758759.58 | 19 K | no aplica | no aplica
475 | PMGD PFV PICA | RELIABLE NUEVA ENERGÍA | ATACAMA SOLAR S.A. | NUEVA ATACAMA SOLAR S.A. | Pica | Solares | CE02G566 |  | Operativa | 1 | ID 2298 BA S/E TAMARUGAL 23KV BP1 | 0.63 | 4.7619 | 0.6 | no aplica | 08-01-2016 | CGE | no aplica | Fotovoltaica | ERNC | no aplica | Pequeños medio de generación distribuida o PMGD | Parque fotovoltaico | TARAPACÁ | DEL TAMARUGAL | Pica | 1 | no aplica | no aplica | no aplica | no aplica | no aplica | no aplica | 453180 | 7733210 | 19 K | no aplica | no aplica
476 | TER ACONCAGUA | ENAP REFINERÍAS S.A. | ENAP REFINERIAS S.A. - ACONCAGUA | ENAP REFINERÍAS S.A. | Concón | Termoeléctricas | CE01L002 |  | Operativa | 1 | ID 3224 BA S/E MAUCO 110KV BP1 | 27.31 | 3.3687 | 26.29 | 5 | 02-10-2020 | no aplica | ACP-DFE-11-M_EH-50168 | Termoeléctrica | Convencional | Gas Natural | Instalaciones de generación | Termoeléctrica de turbina a gas | VALPARAÍSO | VALPARAÍSO | Concón | 1 | no aplica | no aplica | no aplica | no aplica | no aplica | no aplica | 266937.2 | 6353923.14 | 19 H | PENDIENTE
477 | HP ANCOA | HIDROELÉCTRICA RÍO COLORADO S.A. | HIDROELÉCTRICA EMBALSE ANCOA SPA | HIDROELÉCTRICA EMBALSE ANCOA SPA | Colbún | Hidroeléctricas | CE01G298 |  | Operativa | 2 | TAP OFF PUTAGÁN 66 KV | 26.855 | 0.6 | 26.694 | 1.18 | 16-02-2018 | no aplica | 477_Diagramas PQ | Hidroeléctrica | Convencional | no aplica | Instalaciones de generación | Hidroeléctrica de pasada | MAULE | Linares | Colbún | 2 | Colbún | Colbún | no aplica | Colbún | Linares | no aplica | 302526.11 | 6030183.32 | 19H | 477_GPE-ANC-REL-INF-003-REV C - Parámetros PyD | 477_Diagrama unilineal MT
478 | PE CABO LEONES | ENORCHILE S.A. | PARQUE EÓLICO CABO LEONES I S.A. | PARQUE EÓLICO CABO LEONES I S.A. | Freirina | Eólicas | CE01G299 |  | Operativa | no aplica | ID2721-BA S/E CENTRAL PARQUE EOLICO CABO LEONES I 220KV BP1 | 190.2255 | 7.89 | 175.1989 | 1.365 | 12-06-2018 | no aplica | CURVA DE CAPACIDAD PQ.pdf | Eólica | ERNC | no aplica | Instalaciones de generación | Parque eólico | ATACAMA | HUASCO | Freirina | 1 | no aplica | no aplica | no aplica | no aplica | no aplica | no aplica | 260993 | 6798412 | 19J | DE00358-23
479 | PMGD TER EL NOGAL | GENERADORA ESTANCILLA SPA | GENERADORA ESTANCILLA SPA | GENERADORA ESTANCILLA SPA | San Bernardo | Termoeléctricas | CE02G157 |  | Operativa | 6 | ID 904 BA S/E SAN BERNARDO 12KV BP3 | 3 | 0 | 3 | no aplica | 20-04-2017 | CGE | no aplica | Termoeléctrica | Convencional | Diésel | Pequeños medio de generación distribuida o PMGD | Motor de combustión interna | METROPOLITANA DE SANTIAGO | MAIPO | San Bernardo | 1 | no aplica | no aplica | no aplica | no aplica | no aplica | no aplica | 341250.9257 | 6274234.717 | 19H | no aplica | no aplica
480 | PMGD PFV CALAMA SOLAR | CALAMA SOLAR 1 SPA | CALAMA SOLAR 1 SPA | CALAMA SOLAR 1 SPA | Calama | Solares | CE01G300 |  | Operativa | no aplica | ID 1912 BA S/E CALAMA 23KV BP2 | 9 | 0 | 9 | no aplica | 12-05-2017 | CGE | no aplica | Fotovoltaica | ERNC | no aplica | Pequeños medio de generación distribuida o PMGD | Parque fotovoltaico | ANTOFAGASTA | EL LOA | Calama | 1 | no aplica | no aplica | no aplica | no aplica | no aplica | no aplica | 513377.98 | 7518008.61 | 19 K | no aplica | no aplica
481 | PMGD TER LEPANTO | ENERKEY SPA | ENERKEY SPA | ENERKEY SPA | San Bernardo | Termoeléctricas | CE01G301 |  | Operativa | 1 | S/E SAN BERNARDO | 2 | 0 | 2 | no aplica | 2017 | CGE | no aplica | Termoeléctrica | ERNC | Biogás | Pequeños medio de generación distribuida o PMGD | Motor de combustión interna | METROPOLITANA DE SANTIAGO | MAIPO | San Bernardo | 1 | no aplica | no aplica | no aplica | no aplica | no aplica | no aplica | 345187.9725 | 6277779.9907 | 19 H | no aplica | no aplica
482 | PMGD HP CALIBORO | SOCER S.A. | SOCER S.A. | SOCER S.A. | Quilleco | Hidroeléctricas | CE01G302 |  | Operativa | 1 | ID 227 BA S/E EL AVELLANO 23KV | 1.4 | 0 | 1.4 | no aplica | 12-07-2017 | COOPELAN | no aplica | Hidroeléctrica | ERNC | no aplica | Pequeños medio de generación distribuida o PMGD | Minihidro de pasada | BÍO BÍO | BÍO BÍO | Quilleco | 1 | Quilleco | Quilleco | no aplica | no aplica | no aplica | no aplica | 761626.23 | 5866259.87 | 18H | no aplica | no aplica
483 | PMGD PFV LAS TURCAS | PV LAS TURCAS SPA | PV LAS TURCAS SPA | PV LAS TURCAS SPA | Melipilla | Solares | CE01G303 |  | Operativa | 1 | ID 595 BA S/E MANDINGA 13,8KV BP1 | 3 | 0.33 | 2.9901 | no aplica | 01-06-2017 | CGE | no aplica | Fotovoltaica | ERNC | no aplica | Pequeños medio de generación distribuida o PMGD | Parque fotovoltaico | METROPOLITANA DE SANTIAGO | MELIPILLA | Melipilla | 1 | no aplica | no aplica | no aplica | no aplica | no aplica | no aplica | 288882 | 6257333.55 | 19 H | no aplica | no aplica
484 | PMGD HP LA BIFURCADA | HIDRO MUNILQUE SPA | HIDRO MUNILQUE SPA | HIDRO MUNILQUE SPA | Mulchén | Hidroeléctricas | CE01G768 |  | Operativa | 1 | ID 1405 BA S/E PICOLTUE 23KV B. PRINCIPAL | 0.226 | 0 | 0.226 | no aplica | 09-09-2017 | FRONTEL | no aplica | Hidroeléctrica | ERNC | no aplica | Pequeños medio de generación distribuida o PMGD | Minihidro de pasada | BÍO BÍO | BÍO BÍO | Mulchén | 1 | Mulchén | Mulchén | no aplica | no aplica | no aplica | no aplica | 753055.35 | 5824536.05 | 18H | no aplica | no aplica
485 | PMGD HP LA VIÑA - ALTO LA VIÑA | HIDRO MUNILQUE SPA | HIDRO MUNILQUE SPA | HIDRO MUNILQUE SPA | Mulchén | Hidroeléctricas | CE02G768 |  | Operativa | 2 | ID 1405 BA S/E PICOLTUE 23KV B. PRINCIPAL | 0.552 | 1.8 | 0.5421 | no aplica | 28-08-2017 | FRONTEL | no aplica | Hidroeléctrica | ERNC | no aplica | Pequeños medio de generación distribuida o PMGD | Minihidro de pasada | BÍO BÍO | BÍO BÍO | Mulchén | 1 | Mulchén | Mulchén | no aplica | no aplica | no aplica | no aplica | 746205.68 | 5828398.44 | 18H | no aplica | no aplica
486 | PMGD HP MELO | SOCER S.A. | SOCER S.A. | SOCER S.A. | Quilleco | Hidroeléctricas | CE02G302 |  | Operativa | 1 | ID 227 BA S/E EL AVELLANO 23KV | 2.97 | 0 | 2.97 | no aplica | 07-11-2017 | COOPELAN | no aplica | Hidroeléctrica | ERNC | no aplica | Pequeños medio de generación distribuida o PMGD | Minihidro de pasada | BÍO BÍO | BÍO BÍO | Quilleco | 1 | Quilleco | Quilleco | no aplica | no aplica | no aplica | no aplica | 755107.27 | 5869374.24 | 18H | no aplica | no aplica
487 | PMGD HP SANTA ISABEL | SOCER S.A. | SOCER S.A. | SOCER S.A. | Los Angeles | Hidroeléctricas | CE03G302 |  | Operativa | 1 | ID 227 BA S/E EL AVELLANO 23KV | 1.45 | 0 | 1.45 | no aplica | 12-07-2017 | COOPELAN | no aplica | Hidroeléctrica | ERNC | no aplica | Pequeños medio de generación distribuida o PMGD | Minihidro de pasada | BÍO BÍO | BÍO BÍO | Los Ángeles | 1 | Los Ángeles | Los Ángeles | no aplica | no aplica | no aplica | no aplica | 739130.51 | 5852812.23 | 18H | no aplica | no aplica
488 | TER IEM | ENGIE ENERGÍA CHILE S.A. | ENGIE ENERGÍA CHILE S.A. | ENGIE ENERGÍA CHILE S.A. | Mejillones | Termoeléctricas | CE10G216 |  | Operativa | 1 | ID 2565 BA S/E TEN 220KV BP1 | 376.96 | 7.696 | 347.95 | 106.2 | 16-05-2019 | no aplica | PQ Diagram | Termoeléctrica | Convencional | Carbón | Instalaciones de generación | Termoeléctrica de turbina a vapor | ANTOFAGASTA | Antofagasta | Mejillones | 1 | no aplica | no aplica | no aplica | no aplica | no aplica | no aplica | 356081 | 7446223 | 19 K | Number of startup of STG; Parameter determination for startupand shutdown; | Diagrama de protecciones
489 | PFV ANTAY | PRIME ENERGÍA QUICKSTART SPA | GENERADORA DEL PACÍFICO SPA | GENERADORA DEL PACÍFICO SPA | Copiapó | Solares | CE02G052 |  | Operativa | 1 | S/E CENTRAL TERMOPACIFICO 220KV | 9 | 0 | 9 | 0.65 | 03-11-2017 | no aplica | PQ CURVE | Fotovoltaica | ERNC | no aplica | Pequeños medio de generación o PMG | Parque fotovoltaico | ATACAMA | Copiapó | Copiapó | 1 | no aplica | no aplica | no aplica | no aplica | no aplica | no aplica | 363645 | 6958075 | 19J | Informe-Técnico-PPyD-Central-PMG-Antay | 1.- Unilineal General Genpac.pdf
490 | PFV CERRO DOMINADOR | ENORCHILE S.A. | CERRO DOMINADOR CSP S.A. | CERRO DOMINADOR CSP S.A. | María Elena | Solares | CE02G430 |  | Operativa | 1 | SE Cerro Dominador | 100.22 | 0.3193 | 99.9 | 3.49 | 04-07-2018 | no aplica | Curvas P-Q.1.4 Inversor - IFX1000-PV Rev.1 | Fotovoltaica | ERNC | no aplica | Instalaciones de generación | Parque fotovoltaico | ANTOFAGASTA | Tocopilla | María Elena | 1 | no aplica | no aplica | no aplica | no aplica | no aplica | no aplica | 451671.49 | 7479671.2 | 19 K | DE04042-21 | 0347-PLN-SDI-023-021-005_8 DU 220-33 kV-signed
491 | PFV PUERTO SECO SOLAR | ENORCHILE S.A. | CALAMA SOLAR 2 SPA | CALAMA SOLAR 2 SPA | Calama | Solares | CE01G305 |  | Operativa | 1 | BARRA N°4 - 23 KV S/E CALAMA | 8.999 | 0.4445 | 8.959 | 0.09 | 01-09-2017 | no aplica | ID491-Diagrama PQ.pdf | Fotovoltaica | ERNC | no aplica | Pequeños medio de generación o PMG | Parque fotovoltaico | ANTOFAGASTA | El Loa | Calama | 1 | no aplica | no aplica | no aplica | no aplica | no aplica | no aplica | 513545 | 7517259 | 19K | PENDIENTE | Diagrama unilineal PSS.pdf
492 | HP ALFALFAL II | AES ANDES S.A. | ALTO MAIPO SPA | ALTO MAIPO SPA | San José de Maipo | Hidroeléctricas | CE08G466 |  | Operativa | 2 | SE ALFALFAL | 259.58 | 0.077 | 259.38 | 13.65 | U1 26-03-2022; U2 14-04-2022 | AES GENER | Anexo_ Curva PQ Generador ALL | Hidroeléctrica | Convencional | no aplica | Instalaciones de generación | Hidroeléctrica de pasada | METROPOLITANA DE SANTIAGO | Cordillera | San José de Maipo | 1 | San José de Maipo | San José de Maipo | no aplica | no aplica | no aplica | no aplica | 385446,90 WGS84 | 6284314,15 WGS84 | 19H | Pendiente PES | ALL-VH-DU-US-E30-001-03 Funcionales Central Alfalfal 2
493 | HP LAS LAJAS | AES ANDES S.A. | ALTO MAIPO SPA | ALTO MAIPO SPA | San José de Maipo | Hidroeléctricas | CE11G466 |  | Operativa | 2 | SE ALTO MAIPO | 277.67 | 0.07 | 277.46 | 14.2 | 26-03-2022 | AES GENER | Anexo_Curva PQ Generador LLJ | Hidroeléctrica | Convencional | no aplica | Instalaciones de generación | Hidroeléctrica de pasada | METROPOLITANA DE SANTIAGO | Cordillera | San José de Maipo | 1 | no aplica | San José de Maipo | no aplica | no aplica | no aplica | no aplica | 380089,32 WGS84 | 6286250,62 WGS84 | 19H | Pendiente PES | LLJ-VH-DU-US-E30-001-02 Diagrama Funcional Las Lajas
494 | PMGD TER EL CANELO II | IMELSA ENERGÍA SPA | CENTRAL ELÉCTRICA EL CANELO SPA | IMELSA ENERGÍA SPA | Puerto Montt | Termoeléctricas | CE05G210 |  | Operativa | 2 | ID 432 BA S/E MELIPULLI 23KV | 3 | 0 | 3 | no aplica | 11-07-2017 | CRELL | no aplica | Termoeléctrica | Convencional | Diésel | Pequeños medio de generación distribuida o PMGD | Motor de combustión interna | DE LOS LAGOS | LLANQUIHUE | Puerto Montt | 1 | no aplica | no aplica | no aplica | no aplica | no aplica | no aplica | 670776 | 5413165 | 18 G | no aplica | no aplica
495 | PMGD PFV SAN FRANCISCO | SAN FRANCISCO SOLAR SPA | SAN FRANCISCO SOLAR SPA | SAN FRANCISCO SOLAR SPA | Colina | Solares | CE01G334 |  | Operativa | 1 | ID 731 BA S/E EL MANZANO (ENEL DISTRIBUCIÓN) 23KV BP1 | 3 | 0 | 3 | no aplica | 08-11-2017 | ENEL DISTRIBUCIÓN | no aplica | Fotovoltaica | ERNC | no aplica | Pequeños medio de generación distribuida o PMGD | Parque fotovoltaico | METROPOLITANA DE SANTIAGO | CHACABUCO | Colina | 1 | no aplica | no aplica | no aplica | no aplica | no aplica | no aplica | 340899 | 6342978 | 19 H | no aplica | no aplica
496 | PMGD PFV QUINTA SOLAR | QUINTA SOLAR SPA | QUINTA SOLAR SPA | QUINTA SOLAR SPA | Colina | Solares | CE02G757 |  | Operativa | 1 | ID 732 BA S/E EL MANZANO (ENEL DISTRIBUCIÓN) 23KV BP1 | 3 | 0.347 | 2.9896 | no aplica | 08-11-2017 | ENEL DISTRIBUCIÓN | no aplica | Fotovoltaica | ERNC | no aplica | Pequeños medio de generación distribuida o PMGD | Parque fotovoltaico | METROPOLITANA DE SANTIAGO | CHACABUCO | Colina | 1 | no aplica | no aplica | no aplica | no aplica | no aplica | no aplica | 340142 | 6344205 | 19 H | no aplica | no aplica
498 | PMGD PFV VALLE DE LA LUNA II | VALLE DE LA LUNA II SPA | VALLE DE LA LUNA II SPA | VALLE DE LA LUNA II SPA | Lampa | Solares | CE04G310 |  | Operativa | 1 | ID 676 BA S/E BATUCO BP1 | 3 | 0.34 | 2.9898 | no aplica | 09-11-2017 | ENEL DISTRIBUCIÓN | no aplica | Fotovoltaica | ERNC | no aplica | Pequeños medio de generación distribuida o PMGD | Parque fotovoltaico | METROPOLITANA DE SANTIAGO | CHACABUCO | Lampa | 1 | no aplica | no aplica | no aplica | no aplica | no aplica | no aplica | 328191.01 | 6315489.07 | 19 H | no aplica | no aplica
499 | HE CONVENTO VIEJO | BESALCO ENERGÍA RENOVABLE S.A. | SOCIEDAD CONCESIONARIA EMBALSE CONVENTO VIEJO S.A. | SOCIEDAD CONCESIONARIA EMBALSE CONVENTO VIEJO S.A. | Chimbarongo | Hidroeléctricas | CE01G311 |  | Operativa | 2 | ID2105-S/E SECCIONADORA CONVENTO VIEJO | 17.04 | 2.67 | 16.58 | 1.45 | 21-02-2019 | no aplica | 2824212 mod 1 A4 (PQ) | Hidroeléctrica | Convencional | no aplica | Instalaciones de generación | Hidroeléctrica de pasada | LIBERTADOR GENERAL BERNARDO OHIGGINS | Colchagua | Chimbarongo | 2 | Chimbarongo | Chépica | Chimbarongo | Chimbarongo | Chépica | no aplica | 305155 | 6150633 | 19H | DE00569-23 | 9176141_R1 Diagrama unilineal MV-HV
500 | PMGD PFV FRANCISCO | IEH SOLAR CHILE SPA | GR BOLDO SPA | IEH SOLAR CHILE SPA | Mostazal | Solares | CE01G318 |  | Operativa | 1 | ALIMENTADOR CODEGUA SE GRANEROS 66KV | 3 | 0 | 3 | no aplica | 11-10-2017 | CGE | no aplica | Fotovoltaica | ERNC | no aplica | Pequeños medio de generación distribuida o PMGD | Parque fotovoltaico | LIBERTADOR GENERAL BERNARDO OHIGGINS | CACHAPOAL | Mostazal | 1 | no aplica | no aplica | no aplica | no aplica | no aplica | no aplica | 349375.7753 | 6236615.8607 | 19H | no aplica | no aplica
501 | PMGD PFV PANQUEHUE II | IEH SOLAR CHILE SPA | GR LINGUE SPA | IEH SOLAR CHILE SPA | Panquehue | Solares | CE01G319 |  | Operativa | no aplica | ID 1020 BA S/E PANQUEHUE BARRA 12KV | 6 | 0 | 6 | no aplica | 18-10-2017 | CHILQUINTA | no aplica | Fotovoltaica | ERNC | no aplica | Pequeños medio de generación distribuida o PMGD | Parque fotovoltaico | VALPARAÍSO | SAN FELIPE | Panquehue | 1 | no aplica | no aplica | no aplica | no aplica | no aplica | no aplica | 330260.59 | 6371919.42 | 19H | no aplica | no aplica
502 | PMGD TER CHILE | PMGD CHILE GENERACIÓN LTDA. | PMGD CHILE GENERACIÓN LTDA. | PMGD CHILE GENERACIÓN LTDA. | Sagrada Familia | Termoeléctricas | CE01G320 |  | Operativa | 2 | ID 2467 BA S/E MOLINA 15KV BP2 | 1.2 | 8.3 | 1.1004 | no aplica | 13-09-2017 | CGE | no aplica | Termoeléctrica | Convencional | Diésel | Pequeños medio de generación distribuida o PMGD | Motor de combustión interna | MAULE | CURICO | Molina | 1 | no aplica | no aplica | no aplica | no aplica | no aplica | no aplica | 291153.1 | 6117835.94 | 19H | no aplica | no aplica
503 | PMGD PFV EL QUELTEHUE | PV EL QUELTEHUE SPA | PV EL QUELTEHUE SPA | PV EL QUELTEHUE SPA | Melipilla | Solares | CE01G321 |  | Operativa | 1 | ID 557 BA S/E BOLLENAR 13.2KV BP1 | 3 | 0.3333 | 2.9952 | no aplica | 13-09-2017 | CGE | no aplica | Fotovoltaica | ERNC | no aplica | Pequeños medio de generación distribuida o PMGD | Parque fotovoltaico | METROPOLITANA DE SANTIAGO | MELIPILLA | Melipilla | 1 | no aplica | no aplica | no aplica | no aplica | no aplica | no aplica | 294418 | 6284360 | 19 H | no aplica | no aplica
504 | HP PALACIOS | HIDROELÉCTRICA SAN ANDRÉS SPA | HIDROELÉCTRICA PALACIOS SPA | HIDROELÉCTRICA PALACIOS SPA | San Fernando | Hidroeléctricas | CE01G322 |  | Operativa | 1 | S/E EL PASO 154 KV | 3.044 | 0.88 | 3.017 | 0.081 | 05-11-2019 | no aplica |  | Hidroeléctrica | ERNC | no aplica | Pequeños medio de generación o PMG | Minihidro de pasada | LIBERTADOR GENERAL BERNARDO OHIGGINS | COLCHAGUA | San Fernando | 1 | San Fernando | San Fernando | no aplica | no aplica | no aplica | no aplica | 377462.04 | 6136965.27 | 19 H | Pendiente a homologación
505 | PMGD HP ARRAYAN | DUQUECO SPA | HIDORELÉCTRICA ARRAYÁN SPA | PV SALVADOR S.A. | Lo Barnechea | Hidroeléctricas | CE01G323 |  | Operativa | 1 | ID 828 BA S/E LOS DOMINICOS 12KV BP3 | 1.2 | 0 | 1.2 | no aplica | 20-12-2017 | ENEL DISTRIBUCIÓN | no aplica | Hidroeléctrica | ERNC | no aplica | Pequeños medio de generación distribuida o PMGD | Minihidro de pasada | METROPOLITANA DE SANTIAGO | SANTIAGO | Lo Barnechea | 1 | Lo Barnechea | Lo Barnechea | no aplica | no aplica | no aplica | no aplica | 367298.75 | 6306767.31 | 19H | no aplica | no aplica
506 | PMGD PFV SANTUARIO SOLAR | SOLAR E SPA. | SOLAR E SPA. | SOLAR E SPA | Rinconada | Solares | CE01G423 |  | Operativa | no aplica | S/E SAN FELIPE | 3 | 0.43 | 2.9871 | no aplica | 17-11-2017 | CHILQUINTA | no aplica | Fotovoltaica | ERNC | no aplica | Pequeños medio de generación distribuida o PMGD | Parque fotovoltaico | VALPARAÍSO | LOS ANDES | Rinconada | 1 | no aplica | no aplica | no aplica | no aplica | no aplica | no aplica | 342083.94 | 6359442.65 | 19H | no aplica | no aplica
507 | PMGD TER LIPIGAS CONCON | EMPRESAS LIPIGAS S.A. | EMPRESAS LIPIGAS S.A. | EMPRESAS LIPIGAS S.A. | Concón | Termoeléctricas | CE01G325 |  | Operativa | 3 | ID 2917 BA S/E CONCON BP1 | 6 | 0 | 6 | no aplica | 23-11-2017 | CHILQUINTA | no aplica | Termoeléctrica | Convencional | Diésel | Pequeños medio de generación distribuida o PMGD | Motor de combustión interna | VALPARAÍSO | VALPARAÍSO | Concón | 1 | no aplica | no aplica | no aplica | no aplica | no aplica | no aplica | 267020.15 | 6353874.01 | 19 H | no aplica | no aplica
508 | PMGD PFV DON EUGENIO | IEH SOLAR CHILE SPA | GR TIACA SPA | IEH SOLAR CHILE SPA | Las Cabras | Solares | CE01G326 |  | Operativa | 1 | ID 207 BA S/E EL MANZANO (CGE) 15KV BP1 | 3 | 1.67 | 2.9499 | no aplica | 26-09-2017 | CGE | no aplica | Fotovoltaica | ERNC | no aplica | Pequeños medio de generación distribuida o PMGD | Parque fotovoltaico | LIBERTADOR GENERAL BERNARDO OHIGGINS | CACHAPOAL | Las Cabras | 1 | no aplica | no aplica | no aplica | no aplica | no aplica | no aplica | 280300.42 | 6205883.12 | 19H | no aplica | no aplica
509 | PMGD HP LA MONTAÑA II | HIDROELÉCTRICA RÍO CLARO S.A. | HIDROELÉCTRICA RÍO CLARO S.A. | HIDROELÉCTRICA RÍO CLARO S.A. | Teno | Hidroeléctricas | CE01G327 |  | Operativa | 1 | ID 2455 BA S/E TENO 13,2KV BP2 | 1.9 | 0.8333 | 1.8842 | no aplica | 03-11-2017 | CEC | no aplica | Hidroeléctrica | ERNC | no aplica | Pequeños medio de generación distribuida o PMGD | Minihidro de pasada | MAULE | CURICO | Teno | 1 | Teno | Teno | no aplica | no aplica | no aplica | no aplica | 331196 | 6132595 | 19 H | no aplica | no aplica
510 | TER DEGAÑ 2 | PRIME ENERGÍA QUICKSTART SPA | GENERACIÓN DE ENERGÍA NUEVA DEGAN SPA | GENERACIÓN DE ENERGÍA NUEVA DEGAN SPA | Ancud | Termoeléctricas | CE02G033 |  | Operativa | 10 | ID2078 - S/E CENTRAL DEGAÑ 2 | 19.198 | 1.98 | 18.818 | 0.22 | 01-04-2022 | no aplica | PQ equivalente Degan II | Termoeléctrica | Convencional | Diésel | Instalaciones de generación | Motor de combustión interna | DE LOS LAGOS | CHILOE | Ancud | 1 | no aplica | no aplica | no aplica | no aplica | no aplica | no aplica | 606267 | 5333310 | 18G | Pendiente PES | 2347-01-ELE-PL-001 Diagrama unilineal funcional
511 | PMGD PFV EL PILPEN | PV EL PILPEN SPA | PV EL PILPEN SPA | PV EL PILPEN SPA | Maria Pinto | Solares | CE01G522 |  | Operativa | no aplica | ID 557 BA S/E BOLLENAR 13.2KV BP1 | 3 | 0.33 | 2.9901 | no aplica | 02-11-2017 | CGE | no aplica | Fotovoltaica | ERNC | no aplica | Pequeños medio de generación distribuida o PMGD | Parque fotovoltaico | METROPOLITANA DE SANTIAGO | MELIPILLA | María Pinto | 1 | no aplica | no aplica | no aplica | no aplica | no aplica | no aplica | 291800.78 | 6284508.69 | 19H | no aplica | no aplica
512 | PE AURORA | ENORCHILE S.A. | AELA EÓLICA LLANQUIHUE SPA | AELA GENERACIÓN S.A. | Llanquihue | Eólicas | CE01G278 |  | Operativa | 43 | S/E CENTRAL PARQUE EOLICO AURORA | 129.07 | 1.904 | 126.6 | 0.3 | 11-11-2020 | no aplica | Diagrama PQ | Eólica | ERNC | no aplica | Instalaciones de generación | Parque eólico | DE LOS LAGOS | Llanquihue | Llanquihue | 1 | no aplica | no aplica | no aplica | no aplica | no aplica | no aplica | 654058.13 | 5433196.71 | 18G | "Parámetro de partida: 40 [s] Parámetro de detención: 20 [s]" | CL18-E-DRW-6100-0004-09.pdf CL18-E-DRW-6100-0004-09.dwg
513 | PMGD PFV LA MANGA | LA MANGA ENERGY SPA | LA MANGA ENERGY SPA | LA MANGA ENERGY SPA | San Pedro | Solares | CE01G329 |  | Operativa | no aplica | ID 582 BA S/E LA MANGA 13.2KV | 2.96 | 0 | 2.96 | no aplica | 13-12-2017 | CGE | no aplica | Fotovoltaica | ERNC | no aplica | Pequeños medio de generación distribuida o PMGD | Parque fotovoltaico | METROPOLITANA DE SANTIAGO | MELIPILLA | San Pedro | 1 | no aplica | no aplica | no aplica | no aplica | no aplica | no aplica | 262124.33 | 6244472.07 | 19 H | no aplica | no aplica
514 | PMGD PFV LA FRONTERA | PV LA FRONTERA SPA | PV LA FRONTERA SPA | PV LA FRONTERA SPA | Lolol | Solares | CE01G330 |  | Operativa | no aplica | Alimentador Paredones 13,2kV S/E RANGUILI | 4.8 | 0 | 4.8 | no aplica | 22-12-2017 | CGE | no aplica | Fotovoltaica | ERNC | no aplica | Pequeños medio de generación distribuida o PMGD | Parque fotovoltaico | LIBERTADOR GENERAL BERNARDO OHIGGINS | COLCHAGUA | Lolol | 1 | no aplica | no aplica | no aplica | no aplica | no aplica | no aplica | 246919.73 | 6142740.89 | 19H | no aplica | no aplica
515 | PMGD PFV CHIMBARONGO | IEH SOLAR CHILE SPA | GR TINEO SPA | IEH SOLAR CHILE SPA | Chimbarongo | Solares | CE01G331 |  | Operativa | 1 | S/E CHIMBARONGO 13,2KV | 3 | 0 | 3 | no aplica | 21-11-2017 | CGE | no aplica | Fotovoltaica | ERNC | no aplica | Pequeños medio de generación distribuida o PMGD | Parque fotovoltaico | LIBERTADOR GENERAL BERNARDO OHIGGINS | COLCHAGUA | Chimbarongo | 1 | no aplica | no aplica | no aplica | no aplica | no aplica | no aplica | 320015.44 | 6144774.43 | 19H | no aplica | no aplica
516 | PE SARCO | ENORCHILE S.A. | AELA EÓLICA SARCO SPA | AELA GENERACIÓN S.A. | Freirina | Eólicas | CE01G332 |  | Operativa | 50 | S/E SARCO | 170.2 | 1.55 | 167.56 | 0.337 | 15-07-2020 | no aplica | Diagrama PQ.pdf | Eólica | ERNC | no aplica | Instalaciones de generación | Parque eólico | ATACAMA | Huasco | Freirina | 1 | no aplica | no aplica | no aplica | no aplica | no aplica | no aplica | 263735.88 | 6805382.09 | 19J | Parámetro de partida: 40 [s]. Parámetro de detención: 20 [s] | Diagrama unilineal PE Sarco.rar
517 | PFV HUATACONDO | RELIABLE NUEVA ENERGÍA | AUSTRIANSOLAR CHILE CUATRO SPA | AUSTRIANSOLAR CHILE CUATRO SPA | Pozo Almonte | Solares | CE01G333 |  | Operativa | no aplica | ID 2825 BA S/E SAN SIMON BP2 | 89.465 | 1.525 | 88.1 | 0.642 | 05-09-2019 | no aplica |  | Fotovoltaica | ERNC | no aplica | Instalaciones de generación | Parque fotovoltaico | TARAPACÁ | DEL TAMARUGAL | Pozo Almonte | 1 | no aplica | no aplica | no aplica | no aplica | no aplica | no aplica | 450915 | 7663213 | 19 K | no aplica
518 | PMGD PFV EL CERNICALO II | PV EL CERNÍCALO SPA | PV EL CERNÍCALO SPA | PV EL CERNÍCALO SPA | Ninhue | Solares | CE01G525 |  | Operativa | no aplica | ID 578 BA S/E HUALTE 13.2KV | 1.5 | 0 | 1.5 | no aplica | 21-12-2017 | CGE | no aplica | Fotovoltaica | ERNC | no aplica | Pequeños medio de generación distribuida o PMGD | Parque fotovoltaico | ÑUBLE | ITATA | Ninhue | 1 | no aplica | no aplica | no aplica | no aplica | no aplica | no aplica | 735369.74 | 5965005.33 | 18H | no aplica | no aplica
519 | PMGD PFV PORTEZUELO | PV PORTEZUELO SPA | PV PORTEZUELO SPA | PV PORTEZUELO SPA | La Estrella | Solares | CE01G337 |  | Operativa | no aplica | SE PORTEZUELO | 3 | 0 | 3 | no aplica | 16-01-2018 | CGE | no aplica | Fotovoltaica | ERNC | no aplica | Pequeños medio de generación distribuida o PMGD | Parque fotovoltaico | LIBERTADOR GENERAL BERNARDO OHIGGINS | CARDENAL CARO | La Estrella | 1 | no aplica | no aplica | no aplica | no aplica | no aplica | no aplica | 262512 | 6205942 | 19H | no aplica | no aplica
520 | HP EL PINAR | EMPRESA ELECTRICA EL PINAR SPA | EMPRESA ELECTRICA EL PINAR SPA | EMPRESA ELÉCTRICA EL PINAR SPA | Yungay | Hidroeléctricas | CE01G807 |  | Operativa | 2 | 403 BA S/E CHOLGUAN 13.2KV | 11.61 | 2 | 11.3778 | 0 | 21-11-2022 | no aplica | Curva PQ - El Pinar | Hidroeléctrica | Convencional | no aplica | Instalaciones de generación | Hidroeléctrica de pasada | ÑUBLE | DIGUILLÍN | Yungay | 1 | Yungay | Yungay | no aplica | no aplica | no aplica | no aplica | 265306 | 5887040 | 19H | no aplica
521 | PMGD TER EL CAMPESINO | AASA ENERGÍA S.A. | AASA ENERGÍA S.A. | AASA ENERGÍA S.A. | Melipilla | Termoeléctricas | CE01G338 |  | Operativa | 3 | ID 557 BA S/E BOLLENAR 13.2KV BP1 | 1 | 0.5 | 0.995 | no aplica | 24-01-2018 | CGE | no aplica | Termoeléctrica | ERNC | Biogás | Pequeños medio de generación distribuida o PMGD | Motor de combustión interna | METROPOLITANA DE SANTIAGO | MELIPILLA | Melipilla | 1 | no aplica | no aplica | no aplica | no aplica | no aplica | no aplica | 300471.79 | 6282670.75 | 19H | no aplica | no aplica
522 | PMGD PFV LOS GORRIONES | PV LOS GORRIONES SPA | PV LOS GORRIONES SPA | PV LOS GORRIONES SPA | Retiro | Solares | CE01G385 |  | Operativa | no aplica | ID 616 BA S/E RETIRO 13.2KV | 3 | 0 | 3 | no aplica | 05-01-2018 | CGE | no aplica | Fotovoltaica | ERNC | no aplica | Pequeños medio de generación distribuida o PMGD | Parque fotovoltaico | MAULE | LINARES | Retiro | 1 | no aplica | no aplica | no aplica | no aplica | no aplica | no aplica | 251234.01 | 6008763.45 | 19 H | no aplica | no aplica
523 | PMGD TER CONCHALI | QUEMCHI GENERADORA DE ELECTRICIDAD S.A. | QUEMCHI GENERADORA DE ELECTRICIDAD S.A. | QUEMCHI GENERADORA DE ELECTRICIDAD S.A. | Los Vilos | Termoeléctricas | CE01G340 |  | Operativa | 6 | S/E QUEREO | 3 | 0 | 3 | no aplica | 13-03-2019 | CONAFE | no aplica | Termoeléctrica | Convencional | Diésel | Pequeños medio de generación distribuida o PMGD | Motor de combustión interna | COQUIMBO | Choapa | Los Vilos | 1 | no aplica | no aplica | no aplica | no aplica | no aplica | no aplica | 265703.74 | 6463593.74 | 19J | no aplica | no aplica
524 | PMGD PFV EL CERNICALO | PV EL CERNÍCALO SPA | PV EL CERNÍCALO SPA | PV EL CERNÍCALO SPA | Ninhue | Solares | CE02G525 |  | Operativa | no aplica | ID 578 BA S/E HUALTE 13.2KV | 1.5 | 0 | 1.5 | no aplica | 21-12-2017 | COPELEC | no aplica | Fotovoltaica | ERNC | no aplica | Pequeños medio de generación distribuida o PMGD | Parque fotovoltaico | ÑUBLE | ITATA | Ninhue | 1 | no aplica | no aplica | no aplica | no aplica | no aplica | no aplica | 735327.76 | 5964921.32 | 18H | no aplica | no aplica
526 | PMGD PFV HOMERO SOLAR | IEH SOLAR CHILE SPA | GR ESPINO SPA | IEH SOLAR CHILE SPA | Mostazal | Solares | CE01G343 |  | Operativa | no aplica | ID 343 BA S/E SAN FRANCISCO DE MOSTAZAL 15KV C2 | 3 | 0.33 | 2.9901 | no aplica | 18-08-2017 | CGE | no aplica | Fotovoltaica | ERNC | no aplica | Pequeños medio de generación distribuida o PMGD | Parque fotovoltaico | LIBERTADOR GENERAL BERNARDO OHIGGINS | CACHAPOAL | Mostazal | 1 | no aplica | no aplica | no aplica | no aplica | no aplica | no aplica | 348476.61 | 6240608.29 | 19 H | no aplica | no aplica
527 | PMGD PFV CABILSOL | IEH SOLAR CHILE SPA | GR GUAYACÁN SPA | IEH SOLAR CHILE SPA | Cabildo | Solares | CE01G345 |  | Operativa | no aplica | ID 1812 BA S/E CABILDO 23KV BP2 | 3 | 0 | 3 | no aplica | 28-07-2017 | CONAFE | no aplica | Fotovoltaica | ERNC | no aplica | Pequeños medio de generación distribuida o PMGD | Parque fotovoltaico | VALPARAÍSO | PETORCA | Cabildo | 1 | no aplica | no aplica | no aplica | no aplica | no aplica | no aplica | 302339.04 | 6405809.94 | 19H | no aplica | no aplica
528 | PMGD PFV DIEGO DE ALMAGRO SOLAR | DIEGO DE ALMAGRO SOLAR SPA | DIEGO DE ALMAGRO SOLAR SPA | DIEGO DE ALMAGRO SOLAR SPA | Diego de Almagro | Solares | CE01G346 |  | Operativa | 1 | S/E DIEGO DE ALMAGRO 23KV | 8 | 1.125 | 7.91 | no aplica | 28-11-2018 | CGE | no aplica | Fotovoltaica | ERNC | no aplica | Pequeños medio de generación distribuida o PMGD | Parque fotovoltaico | ATACAMA | CHAÑARAL | Diego de Almagro | 1 | no aplica | no aplica | no aplica | no aplica | no aplica | no aplica | 393571.87 | 7082838.14 | 19 J | no aplica | no aplica
529 | PMGD PFV EL PITIO | PV EL PITIO SPA | PV EL PITIO SPA | PV EL PITIO SPA | Longaví | Solares | CE01G521 |  | Operativa | no aplica | S/E LONGAVI 13.2 KV | 3 | 0.333 | 2.9901 | no aplica | 13-03-2018 | LUZ PARRAL | no aplica | Fotovoltaica | ERNC | no aplica | Pequeños medio de generación distribuida o PMGD | Parque fotovoltaico | MAULE | LINARES | Longaví | 1 | no aplica | no aplica | no aplica | no aplica | no aplica | no aplica | 257045.47 | 6015318.82 | 19H | no aplica | no aplica
530 | PMGD PFV PERALILLO | EL QUEULE SPA | PARRONAL ENERGY SPA | EL QUEULE SPA | Hualañé | Solares | CE01G387 |  | Operativa | 4 | SE PARRONAL | 2.96 | 0.14 | 2.9559 | no aplica | 12-06-2018 | CGE | no aplica | Fotovoltaica | ERNC | no aplica | Pequeños medio de generación distribuida o PMGD | Parque fotovoltaico | MAULE | CURICÓ | Hualañé | 1 | no aplica | no aplica | no aplica | no aplica | no aplica | no aplica | 252812.75 | 6119512.07 | 19 H | no aplica | no aplica
531 | PE PUNTA SIERRA | PACIFIC HYDRO CHILE S.A. | PACIFIC HYDRO PUNTA SIERRA SPA | PACIFIC HYDRO CHILE S.A. | Ovalle | Eólicas | CE04G444 |  | Operativa | 32 | ID 2772 BA S/E PUNTA SIERRA 220KV BP1 | 82.622 | 1.7392 | 81.185 | 0.225 | 05-06-2019 | no aplica | Sheet 1-B44-Main parameters of grid-connection of wind turbine generator-Punta Sierra AM-GW fb.xlsx | Eólica | ERNC | no aplica | Instalaciones de generación | Parque eólico | COQUIMBO | LIMARÍ | Ovalle | 1 | no aplica | no aplica | no aplica | no aplica | no aplica | no aplica | 249936.93 | 6551910.19 | 19 J | INFORME TÉCNICO determinacion de mínimo técnico.docx
532 | HP CUCHILDEO (SM) | EMPRESA ELÉCTRICA CUCHILDEO SPA | EMPRESA ELÉCTRICA CUCHILDEO SPA | EMPRESA ELÉCTRICA CUCHILDEO SPA | Hualaihué | Hidroeléctricas | CE02G347 |  | Operativa | 1 | Alimentadores Hornopirén y Contao. | 0.8 |  |  | no aplica | 2008 | no aplica | Sin Antecedentes | Hidroeléctrica | ERNC | no aplica | Instalaciones de generación | Minihidro de pasada | DE LOS LAGOS | PALENA | Hualaihué | 1 | no aplica | Hualaihué | no aplica | no aplica | no aplica | no aplica | 710625.2233 | 5352029.8801 | 18G | Sin Antecedentes
533 | TER HORNOPIREN (SM) | SISTEMA DE TRANSMISIÓN DEL SUR S.A. | SAGESA S.A. | SOCIEDAD GENERADORA AUSTRAL S.A. | Hualaihué | Termoeléctricas | CE07G018 |  | Operativa | 5 | Alimentadores Hornopirén y Contao. | 3.75 |  | 3.75 | 0.24 | 01-01-1995 | no aplica |  | Termoeléctrica | Convencional | Diésel | Instalaciones de generación | Motor de combustión interna | DE LOS LAGOS | Palena | Hualaihué | 1 | no aplica | no aplica | no aplica | no aplica | no aplica | no aplica | 708498 | 5351575 | 18G | PENDIENTE | DDUU CENTRAL HORNOPIREN.rar
534 | PMGD PFV AMPARO DEL SOL | PARQUE SOLAR AMPARO DEL SOL SPA | PARQUE SOLAR AMPARO DEL SOL SPA | PARQUE SOLAR AMPARO DEL SOL SPA | Ovalle | Solares | CE01G391 |  | Operativa | 1 | S/E OVALLE | 3 | 1.5 | 2.955 | no aplica | 01-06-2018 | CONAFE | no aplica | Fotovoltaica | ERNC | no aplica | Pequeños medio de generación distribuida o PMGD | Parque fotovoltaico | COQUIMBO | LIMARÍ | Ovalle | 1 | no aplica | no aplica | no aplica | no aplica | no aplica | no aplica | 276707.69 | 6611006.3 | 19J | no aplica | no aplica
535 | TER TRES PUENTES (SM) | EMPRESA ELÉCTRICA DE MAGALLANES S.A. | EMPRESA ELÉCTRICA DE MAGALLANES S.A. | EMPRESA ELÉCTRICA DE MAGALLANES S.A. | Punta Arenas | Termoeléctricas | CE01T041 |  | Operativa | 13 |  | 89.84 | 9.054 | 81.705 | 0.5 | 1985 | no aplica |  | Termoeléctrica | Convencional |  | Instalaciones de generación | Termoeléctrica de turbina a gas / Motor de combustión interna | DE MAGALLANES Y ANTÁRTICA CHILENA | MAGALLANES | Punta Arenas | 1 | Punta Arenas | no aplica | no aplica | no aplica | no aplica | no aplica | 72901.2 | 14847.6 | 19F
536 | TER PUNTA ARENAS (SM) | EMPRESA ELÉCTRICA DE MAGALLANES S.A. | EMPRESA ELÉCTRICA DE MAGALLANES S.A. | EMPRESA ELÉCTRICA DE MAGALLANES S.A. | Punta Arenas | Termoeléctricas | CE02T041 |  | Operativa | 4 |  | 10.9 | 10 | 9.81 | 0.5 | 1955 | no aplica |  | Termoeléctrica | Convencional |  | Instalaciones de generación | Termoeléctrica de turbina a gas / Motor de combustión interna | DE MAGALLANES Y ANTÁRTICA CHILENA | MAGALLANES | Punta Arenas | 1 | Punta Arenas | no aplica | no aplica | no aplica | no aplica | no aplica | 372509 | 4108798.0142 | 19F
537 | PMGD PFV MOSTAZAL | IEH SOLAR CHILE SPA | GR LITRE SPA | IEH SOLAR CHILE SPA | Mostazal | Solares | CE03G743 |  | Operativa | no aplica | SAN FRANCISCO DE MOSTAZAL | 9 | 0 | 9 | no aplica | 26-05-2018 | CGE | no aplica | Fotovoltaica | ERNC | no aplica | Pequeños medio de generación distribuida o PMGD | Parque fotovoltaico | LIBERTADOR GENERAL BERNARDO OHIGGINS | CACHAPOAL | Mostazal | 1 | no aplica | no aplica | no aplica | no aplica | no aplica | no aplica | 345514.8 | 6238351.46 | 19H | no aplica | no aplica
538 | HP CUMBRES | SCOTTA CHILE S.A. | CUMBRES SPA | HIDROENERSUR S.A. | Río Bueno | Hidroeléctricas | CE01G393 |  | Operativa | 2 | S/E Central Cumbres 23KV B1 | 17.96 | 0.00568 | 17.86 | 0.48 | 28-09-19 | no aplica | Diagrama PQ.pdf | Hidroeléctrica | ERNC | no aplica | Instalaciones de generación | Minihidro de pasada | DE LOS RÍOS | DEL RANCO | Río Bueno | 1 | Río Bueno | Río Bueno | no aplica | no aplica | no aplica | no aplica | 736150 | 5496726 | 18H | no aplica | Unilineal Funcional General rev.5.2
539 | PMGD PFV CHANCON | PV CHANCON SPA | PV CHANCON SPA | PV CHANCON SPA | Rancagua | Solares | CE01G394 |  | Operativa | no aplica | S/E TUNICHE | 3 | 0 | 3 | no aplica | 21-03-2018 | CGE | no aplica | Fotovoltaica | ERNC | no aplica | Pequeños medio de generación distribuida o PMGD | Parque fotovoltaico | LIBERTADOR GENERAL BERNARDO OHIGGINS | CACHAPOAL | Rancagua | 1 | no aplica | no aplica | no aplica | no aplica | no aplica | no aplica | 331885.21 | 6226283.44 | 19H | no aplica | no aplica
540 | PMGD TER ERMITAÑO | ATRIA ENERGÍA SPA | GENERADORA ERMITAÑO SPA | ATRIA ENERGÍA SPA | San Antonio | Termoeléctricas | CE01G395 |  | Operativa | 6 | S/E LEYDA | 3 | 5 | 2.85 | no aplica | 05-06-2018 | CGE | no aplica | Termoeléctrica | Convencional | Diésel | Pequeños medio de generación distribuida o PMGD | Motor de combustión interna | VALPARAÍSO | San Antonio | San Antonio | 1 | no aplica | no aplica | no aplica | no aplica | no aplica | no aplica | 277582 | 6277688 | 19H | no aplica | no aplica
541 | PMGD PFV LA ACACIA | LA ACACIA SPA | LA ACACIA SPA | LA ACACIA SPA | San Vicente de Tagua Tagua | Solares | CE01G396 |  | Operativa | no aplica | S/E SAN VICENTE DE TAGUA TAGUA | 8.57 | 1.517 | 8.4397 | no aplica | 28-07-2018 | CGE | no aplica | Fotovoltaica | ERNC | no aplica | Pequeños medio de generación distribuida o PMGD | Parque fotovoltaico | LIBERTADOR GENERAL BERNARDO OHIGGINS | CACHAPOAL | San Vicente | 1 | no aplica | no aplica | no aplica | no aplica | no aplica | no aplica | 308682.83 | 6182025.29 | 19 H | no aplica | no aplica
542 | PMGD HP SANTA ELENA | CENTRAL HIDROELÉCTRICA SANTA ELENA S.A. | CENTRAL HIDROELÉCTRICA SANTA ELENA S.A. | CENTRAL HIDROELÉCTRICA SANTA ELENA S.A. | Cunco | Hidroeléctricas | CE01G397 |  | Operativa | 1 | ID 203 BA S/E VILLARRICA 23KV | 2.75 | 0 | 2.75 | no aplica | 30-05-2018 | CGE | no aplica | Hidroeléctrica | ERNC | no aplica | Pequeños medio de generación distribuida o PMGD | Minihidro de pasada | ARAUCANÍA | CAUTÍN | Cunco | 1 | Cunco | Cunco | no aplica | no aplica | no aplica | no aplica | 754778.84 | 5668509.92 | 18H | no aplica | no aplica
543 | PMGD PFV LUDERS | IEH SOLAR CHILE SPA | GR LAUREL SPA | IEH SOLAR CHILE SPA | Mostazal | Solares | CE02G257 |  | Operativa | 1 | S/E GRANEROS | 3 | 1.47 | 2.9559 | no aplica | 23-05-2018 | CGE | no aplica | Fotovoltaica | ERNC | no aplica | Pequeños medio de generación distribuida o PMGD | Parque fotovoltaico | LIBERTADOR GENERAL BERNARDO OHIGGINS | CACHAPOAL | Mostazal | 1 | no aplica | no aplica | no aplica | no aplica | no aplica | no aplica | 349286 | 6237229.04 | 19 H | no aplica | no aplica
544 | PE SAN GABRIEL | ACCIONA ENERGÍA CHILE HOLDINGS S.A. | PARQUE EÓLICO SAN GABRIEL SPA | ACCIONA ENERGÍA CHILE HOLDINGS S.A. | Renaico | Eólicas | CE01G399 |  | Operativa | 61 | ID: 3024 – BA S/E MULCHEN GIS 220KV BP1 | 183 | 1.639 | 180 | 0.6 | 13-03-2020 | no aplica | En anexo 1 se adjunta Estudio "Estudio de Reactiva PE San Gabriel. V3", curva PQ se muestra en la pagina 24 | Eólica | ERNC | no aplica | Instalaciones de generación | Parque eólico | ARAUCANÍA | Provincia de Malleco | Renaico | 1 | no aplica | no aplica | no aplica | no aplica | no aplica | no aplica | 717985.34 | 5827627.45 | 18H | no aplica | Anexo - Diagrama Unilineal
545 | PMGD PFV OVEJERIA | COLBÚN S.A. | COLBÚN S.A. | COLBÚN S.A. | Tiltil | Solares | CE23G004 |  | Operativa | 1 | S/E EL MANZANO | 9 | 0 | 9 | no aplica | 25-05-2018 | ENEL DISTRIBUCIÓN | no aplica | Fotovoltaica | ERNC | no aplica | Pequeños medio de generación distribuida o PMGD | Parque fotovoltaico | METROPOLITANA DE SANTIAGO | CHACABUCO | Til Til | 1 | no aplica | no aplica | no aplica | no aplica | no aplica | no aplica | 334949.63 | 6336810.78 | 19H | no aplica | no aplica
546 | PMGD PFV LOS PATOS | PV LOS PATOS SPA | PV LOS PATOS SPA | PV LOS PATOS SPA | San Rafael | Solares | CE01G400 |  | Operativa | 1 | S/E SAN RAFAEL | 3 | 0.33 | 2.9901 | no aplica | 09-08-2018 | CGE | no aplica | Fotovoltaica | ERNC | no aplica | Pequeños medio de generación distribuida o PMGD | Parque fotovoltaico | MAULE | TALCA | San Rafael | 1 | no aplica | no aplica | no aplica | no aplica | no aplica | no aplica | 262548.12 | 6086889.11 | 19 H | no aplica | no aplica
547 | PMGD TER CORTES | MOCHO ENERGY SPA | MOCHO ENERGY SPA | MOCHO ENERGY SPA | Panquehue | Termoeléctricas | CE01G401 |  | Operativa | 2 | S/E SAN FELIPE 12KV | 3 | 1 | 2.97 | no aplica | 07-09-2018 | CHILQUINTA | no aplica | Termoeléctrica | Convencional | Diésel | Pequeños medio de generación distribuida o PMGD | Motor de combustión interna | VALPARAÍSO | SAN FELIPE DE ACONCAGUA | Panquehue | 1 | no aplica | no aplica | no aplica | no aplica | no aplica | no aplica | 332765 | 6375758 | 19 H | no aplica | no aplica
548 | PMGD TER AGNI | TACORA ENERGY SPA | TACORA ENERGY SPA | TACORA ENERGY SPA | Quilicura | Termoeléctricas | CE01G398 |  | Operativa | 2 | LO BOZA 12KV | 3 | 1 | 2.97 | no aplica | 19-12-2018 | CGE | no aplica | Termoeléctrica | Convencional | Diésel | Pequeños medio de generación distribuida o PMGD | Motor de combustión interna | METROPOLITANA DE SANTIAGO | SANTIAGO | Quilicura | 1 | no aplica | no aplica | no aplica | no aplica | no aplica | no aplica | 336177 | 6305310 | 19 S | no aplica | no aplica
549 | PE CABO NEGRO (SM) | PECKET ENERGY S.A. | PECKET ENERGY S.A. | PECKET ENERGY S.A. | Punta Arenas | Eólicas | CE01G389 |  | Operativa | [7 empty] | no aplica |  | Eólica | ERNC | no aplica | Instalaciones de generación | Parque eólico |  |  |  |  | no aplica |  |  |  | no aplica | no aplica
550 | PMGD PFV OCOA | PARQUE FOTOVOLTAICO OCOA SPA | PARQUE FOTOVOLTAICO OCOA SPA | PARQUE FOTOVOLTAICO OCOA SPA | Hijuelas | Solares | CE01G403 |  | Operativa | 1 | SE LAS VEGAS | 3 | 0 | 3 | no aplica | 01-09-2018 | CHILQUINTA | no aplica | Fotovoltaica | ERNC | no aplica | Pequeños medio de generación distribuida o PMGD | Parque fotovoltaico | VALPARAÍSO | QUILLOTA | Hijuelas | 1 | no aplica | no aplica | no aplica | no aplica | no aplica | no aplica | 307162.01 | 6369449.1 | 19H | no aplica | no aplica
551 | HP PANGAL | PACIFIC HYDRO CHILE S.A. | PACIFIC HYDRO CHILE S.A. | PACIFIC HYDRO CHILE S.A. | Machalí | Hidroeléctricas | CE01G030 |  | Operativa | 5 | S/E CENTRAL PANGAL 69KV | 37 | 0.25 | 36.9075 | 20 | 01-01-1919 | no aplica | no disponible | Hidroeléctrica | Convencional | no aplica | Instalaciones de generación | Hidroeléctrica de pasada | LIBERTADOR GENERAL BERNARDO OHIGGINS | Cachapoal | Machalí | 1 | Machalí | Machalí | no aplica | no aplica | no aplica | no aplica | 367137.92 | 6210373.03 | 19H | no aplica | SE PANGAL.dwg
552 | PMGD TER SEPULTURA | ENERGÍA GENERACIÓN SPA | ENERGÍA GENERACIÓN SPA | ENERGÍA GENERACIÓN SPA | San Antonio | Termoeléctricas | CE01G404 |  | Operativa | 6 | SE LEYDA | 3 | 0.5 | 2.985 | no aplica | 17-08-2018 | CGE | no aplica | Termoeléctrica | Convencional | no aplica | Pequeños medio de generación distribuida o PMGD | Motor de combustión interna | VALPARAÍSO | SAN ANTONIO | San Antonio | 1 | no aplica | no aplica | no aplica | no aplica | no aplica | no aplica | 277582.44 | 6277686.81 | 19H | no aplica | no aplica
553 | PMGD HP MSA-I | MINICENTRALES ARAUCANÍA S.A. | MINICENTRALES ARAUCANÍA S.A. | MINICENTRALES ARAUCANÍA S.A. | Villarrica | Hidroeléctricas | CE01G405 |  | Operativa | 3 | S/E VILLARRICA | 3 | 0 | 3 | no aplica | 31-07-2018 | CGE | no aplica | Hidroeléctrica | ERNC | no aplica | Pequeños medio de generación distribuida o PMGD | Minihidro de pasada | ARAUCANÍA | CAUTÍN | Villarrica | 1 | Villarrica | Villarrica | no aplica | no aplica | no aplica | no aplica | 754108.11 | 5660053.63 | 18H | no aplica | no aplica
554 | PMGD PFV TALHUEN | REDEN TALHUEN SOLAR SPA | REDEN TALHUEN SOLAR SPA | REDEN TALHUEN SOLAR SPA | Ovalle | Solares | CE01G453 |  | Operativa | 1 | S/E OVALLE | 3 | 0 | 3 | no aplica | 01-08-2018 | CONAFE | no aplica | Fotovoltaica | ERNC | no aplica | Pequeños medio de generación distribuida o PMGD | Parque fotovoltaico | COQUIMBO | LIMARÍ | Ovalle | 1 | no aplica | no aplica | no aplica | no aplica | no aplica | no aplica | 283934.4 | 6616978.84 | 19J | no aplica | no aplica
555 | PMGD PFV LOS LIBERTADORES | PV LIBERTADORES SPA | PV LIBERTADORES SPA | PV LIBERTADORES SPA | Graneros | Solares | CE01G519 |  | Operativa | 1 | S/E TUNICHE | 8 | 0.25 | 7.98 | no aplica | 08-08-2018 | CGE | no aplica | Fotovoltaica | ERNC | no aplica | Pequeños medio de generación distribuida o PMGD | Parque fotovoltaico | LIBERTADOR GENERAL BERNARDO OHIGGINS | CACHAPOAL | Graneros | 1 | no aplica | no aplica | no aplica | no aplica | no aplica | no aplica | 335497.84 | 6226404.08 | 19H | no aplica | no aplica
556 | PMGD PFV SANTA LAURA | PARQUE SOLAR SANTA LAURA SPA | PARQUE SOLAR SANTA LAURA SPA | PARQUE SOLAR SANTA LAURA SPA | Cabildo | Solares | CE01G408 |  | Operativa | 1 | S/E CABILDO | 3 | 1 | 2.97 | no aplica | 17-08-2018 | CONAFE | no aplica | Fotovoltaica | ERNC | no aplica | Pequeños medio de generación distribuida o PMGD | Parque fotovoltaico | VALPARAÍSO | PETORCA | Cabildo | 1 | no aplica | no aplica | no aplica | no aplica | no aplica | no aplica | 308879.72 | 6413431.51 | 19H | no aplica | no aplica
557 | TER TENO GAS | INNOVACIÓN ENERGÍA S.A. | INNOVACIÓN ENERGÍA S.A. | INNOVACIÓN ENERGÍA S.A. | Teno | Termoeléctricas | CE01G409 |  | Operativa | 26 | ID 361 BA S/E TENO 66KV BP1 | 44.46 | 1.75 | 43.68 | 1.2 | 13-02-2020 | no aplica | TG50-CEN-SE Teno Gas-Data Sheet - Pruebas Gen -Diagrama PQ_ | Termoeléctrica | Convencional | GLP | Instalaciones de generación | Motor de combustión interna | MAULE | Curicó | Teno | 1 | no aplica | no aplica | no aplica | no aplica | no aplica | no aplica | 304237 | 6139442 | 19J | 13 min / 7 min
558 | PMGD PFV CATAN SOLAR | PLANETA INVESTMENTS SPA | PLANETA INVESTMENTS SPA | PLANETA INVESTMENTS SPA | San Esteban | Solares | CE01G410 |  | Operativa | no aplica | S/E SAN RAFAEL | 3 | 0.16 | 2.995 | no aplica | 23-10-2018 | CHILQUINTA | no aplica | Fotovoltaica | ERNC | no aplica | Pequeños medio de generación distribuida o PMGD | Parque fotovoltaico | VALPARAÍSO | LOS ANDES | San Esteban | 1 | no aplica | no aplica | no aplica | no aplica | no aplica | no aplica | 349740.74 | 6377669.28 | 19 H | no aplica | no aplica
559 | PMGD PFV VILLA PRAT | EL QUEULE SPA | VILLA PRAT ENERGY SPA | EL QUEULE SPA | Sagrada Familia | Solares | CE01G411 |  | Operativa | no aplica | S/E VILLA PRAT | 2.96 | 0 | 2.96 | no aplica | 22-08-2018 | CGE | no aplica | Fotovoltaica | ERNC | no aplica | Pequeños medio de generación distribuida o PMGD | Parque fotovoltaico | MAULE | CURICÓ | Sagrada Familia | 1 | no aplica | no aplica | no aplica | no aplica | no aplica | no aplica | 260589.64 | 6111264.2 | 19H | no aplica | no aplica
560 | PMGD PFV LAS PALOMAS | PV LAS PALOMAS SPA | PV LAS PALOMAS SPA | PV LAS PALOMAS SPA | Bulnes | Solares | CE01G412 |  | Operativa | 1 | S/E TRES ESQUINAS | 3 | 0.33 | 2.99 | no aplica | 31-10-2018 | COPELEC | no aplica | Fotovoltaica | ERNC | no aplica | Pequeños medio de generación distribuida o PMGD | Parque fotovoltaico | ÑUBLE | DIGUILLÍN | Bulnes | 1 | no aplica | no aplica | no aplica | no aplica | no aplica | no aplica | 749310.39 | 5925778.78 | 18 H | no aplica | no aplica
561 | PMGD TER RAMADILLA | GENERADORA LA CALERA SPA | GENERADORA LA CALERA SPA | GENERADORA LA CALERA SPA | Los Vilos | Termoeléctricas | CE01G413 |  | Operativa | 6 | S/E QUEREO | 3 | 0 | 3 | no aplica | 01-09-2018 | CONAFE | no aplica | Termoeléctrica | Convencional | Diésel | Pequeños medio de generación distribuida o PMGD | Motor de combustión interna | COQUIMBO | CHOAPA | Los Vilos | 1 | no aplica | no aplica | no aplica | no aplica | no aplica | no aplica | 265785.12 | 6463594.72 | 19J | no aplica | no aplica
562 | PMGD PFV EL PICURIO | PV EL PICURIO SPA | PV EL PICURIO SPA | PV EL PICURIO SPA | Chimbarongo | Solares | CE01G414 |  | Operativa | 1 | S/E QUINTA | 3 | 0 | 3 | no aplica | 04-09-2018 | CEC | no aplica | Fotovoltaica | ERNC | no aplica | Pequeños medio de generación distribuida o PMGD | Parque fotovoltaico | LIBERTADOR GENERAL BERNARDO OHIGGINS | COLCHAGUA | Chimbarongo | 1 | no aplica | no aplica | no aplica | no aplica | no aplica | no aplica | 311374.97 | 6147306.98 | 19H | no aplica | no aplica
563 | PMGD HP EL BRINCO | HIDRO MUNILQUE SPA | HIDRO MUNILQUE SPA | HIDRO MUNILQUE SPA | Mulchén | Hidroeléctricas | CE03G768 |  | Operativa | 1 | ID 1405 BA S/E PICOLTUE 23KV B. PRINCIPAL | 0.25 | 24 | 0.19 | no aplica | 12-05-2022 | FRONTEL | no aplica | Hidroeléctrica | ERNC | no aplica | Pequeños medio de generación distribuida o PMGD | Minihidro de pasada | BÍO BÍO | BÍO BÍO | Mulchén | 1 | Mulchén | Mulchén | no aplica | no aplica | no aplica | no aplica | 750587 | 5825802 | 18H | no aplica | no aplica
564 | PMGD PFV EL CHINCOL | PV EL CHINCOL SPA | PV EL CHINCOL SPA | PV EL CHINCOL SPA | Ñiquén | Solares | CE01G524 |  | Operativa | 1 | S/E SAN GREGORIO 12KV | 3 | 0.333 | 2.99 | no aplica | 07-09-2018 | LUZ PARRAL | no aplica | Fotovoltaica | ERNC | no aplica | Pequeños medio de generación distribuida o PMGD | Parque fotovoltaico | ÑUBLE | PUNILLA | Ñiquén | 1 | no aplica | no aplica | no aplica | no aplica | no aplica | no aplica | 243081 | 5980709 | 19 H | no aplica | no aplica
566 | TER PAJONALES | PRIME ENERGÍA QUICKSTART SPA | PRIME ENERGÍA QUICKSTART SPA | PRIME ENERGÍA QUICKSTART SPA | Vallenar | Termoeléctricas | CE01G417 |  | Operativa | 56 | DON HECTOR - CENTRAL PAJONALES 220kV C1 | 104.16 | 2.69 | 101.36 | 0.468 | 09-01-2021 | no aplica | MTUA-001076-00-ELC-HD-0001-00_Generator Data Sheet | Termoeléctrica | Convencional | Diésel | Instalaciones de generación | Motor de combustión interna | ATACAMA | Huasco | Vallenar | 1 | no aplica | no aplica | no aplica | no aplica | no aplica | no aplica | 313651 | 6777839 | 19 | DE00819-21 | TSKE-001076-01-ELC-DE-0001-04_AS BUILT
567 | TER COMBARBALA | PRIME ENERGÍA QUICKSTART SPA | PRIME ENERGÍA QUICKSTART SPA | PRIME ENERGÍA QUICKSTART SPA | Combarbalá | Termoeléctricas | CE02G417 |  | Operativa | 42 | ID201 - TAP ESTRUCTURA N°248 | 77.72 | 2.25 | 75.97 | 0.468 | 15-09-2021 | no aplica | MTUA-001076-00-ELC-HD-0001-00_Generator Data Sheet | Termoeléctrica | Convencional | Diésel | Instalaciones de generación | Motor de combustión interna | COQUIMBO | Limarí | Combarbalá | 1 | no aplica | no aplica | no aplica | no aplica | no aplica | no aplica | 303233.9999 | 6485793.0146 | 19J | DE04363-21 | DU- Combarbala.rar
568 | TER CHAGUAL | PRIME ENERGÍA QUICKSTART SPA | PRIME ENERGÍA QUICKSTART SPA | PRIME ENERGÍA QUICKSTART SPA | Los Vilos | Termoeléctricas | CE03G417 |  | Operativa | 56 | LOS CONDORES - LOS VILOS 220KV C1 | 103.2528 | 1.0304 | 102.1888 | 0.468 | 27-08-2021 | no aplica | MTUA-001076-00-ELC-HD-0001-00_Generator Data Sheet | Termoeléctrica | Convencional | Diésel | Instalaciones de generación | Motor de combustión interna | COQUIMBO | Choapa | Los Vilos | 1 | no aplica | no aplica | no aplica | no aplica | no aplica | no aplica | 265810.9 | 6463355.56 | 19 | Pendiente: Informe PPYD | EC-80.0011-SUA-PL-IE-002L02_C Diagrama unilineal de protecciones SE Los Vilos 220kV (paño J7).dwg; TSKE-001076-04-ELC-DE-0001-1A_LOS CONDORES_SIMPLIFY SINGLE LINE DIAGRAM.dwg; TSKE-001076-04-ELC-DE-0002-00_LOS CONDORES_GENERATING & MV SINGLE LINE D....dwg; TSKE-001076-04-ELC-DE-0004-00_LOS CONDORES_LV SINGLE LINE DIAGRAM.dwg; TSKE-001076-04-ELC-DE-0006-00_LOS CONDORES_UPS & DC SYSTEM SINGLE LINE DIAGRAM.dwg; TSKE-001076-04-ELC-PE-0113 UNIFILAR LOS CONDORES 220kV REV. 5 - SEPT.2018.dwg
569 | HP PALMAR | SCOTTA CHILE S.A. | HIDROPALMAR S.A. | HIDROENERSUR S.A. | Puyehue | Hidroeléctricas | CE01G418 |  | Operativa | 2 | SE Copihues | 8.66 | 1.154 | 8.56 | 0.063 | 16-06-2020 | no aplica | Palmar - Diagrama PQ | Hidroeléctrica | ERNC | no aplica | Pequeños medio de generación o PMG | Minihidro de pasada | DE LOS LAGOS | Osorno | Puyehue | 1 | Puyehue | Puyehue | no aplica | no aplica | no aplica | no aplica | 726378 | 5481176 | 18 G | DE 03172-21
570 | HP CORRENTOSO | SCOTTA CHILE S.A. | HIDROPALMAR S.A. | HIDROENERSUR S.A. | Puyehue | Hidroeléctricas | CE02G418 |  | Operativa | 1 | SE Copihues | 8.48 | 1.13 | 8.38 | 0.153 | 16-06-2020 | no aplica | Correntoso - Diagrama PQ | Hidroeléctrica | ERNC | no aplica | Pequeños medio de generación o PMG | Minihidro de pasada | DE LOS LAGOS | OSORNO | Puyehue | 1 | Puyehue | Puyehue | no aplica | no aplica | no aplica | no aplica | 728393.88 | 5480812.59 | 18G | DE 03160-21
571 | PMGD PFV ALTO SOLAR | EL QUEULE SPA | ALTOS DE LA MANGA ENERGY SPA | EL QUEULE SPA | San Pedro | Solares | CE01G419 |  | Operativa | 1 | LA MANGA 13,2KV | 2.96 | 0.135 | 2.956 | no aplica | 14-12-2018 | CGE | no aplica | Fotovoltaica | ERNC | no aplica | Pequeños medio de generación distribuida o PMGD | Parque fotovoltaico | METROPOLITANA DE SANTIAGO | MELIPILLA | San Pedro | 1 | no aplica | no aplica | no aplica | no aplica | no aplica | no aplica | 259179.98 | 6246280.19 | 19 H | no aplica | no aplica
572 | PMGD PFV ALICAHUE | PARQUE FOTOVOLTAICO ALICAHUE SOLAR SPA | PARQUE FOTOVOLTAICO ALICAHUE SOLAR SPA | PARQUE FOTOVOLTAICO ALICAHUE SOLAR SPA | Cabildo | Solares | CE01G420 |  | Operativa | 1 | S/E CABILDO 23KV | 3 | 0.07 | 2.998 | no aplica | 19-01-2019 | CGE | no aplica | Fotovoltaica | ERNC | no aplica | Pequeños medio de generación distribuida o PMGD | Parque fotovoltaico | VALPARAÍSO | PETORCA | Cabildo | 1 | no aplica | no aplica | no aplica | no aplica | no aplica | no aplica | 321436 | 6411744 | 19 H | no aplica | no aplica
573 | PMGD PFV ENCON SOLAR | CARBON FREE CHILE SPA | LOA SOLAR SPA | CARBON FREE CHILE SPA | San Felipe | Solares | CE01G421 |  | Operativa | 1 | ID 1040 S/E SAN FELIPE BP1 | 8.64 | 1.689 | 8.494 | no aplica | 23-04-2019 | CHILQUINTA | no aplica | Fotovoltaica | ERNC | no aplica | Pequeños medio de generación distribuida o PMGD | Parque fotovoltaico | VALPARAÍSO | SAN FELIPE DE ACONCAGUA | San Felipe | 1 | no aplica | no aplica | no aplica | no aplica | no aplica | no aplica | 336152.73 | 6377534.9 | 19 H | no aplica | no aplica
574 | PMGD PFV CINTAC | IMELSA ENERGÍA SPA | IMELSA ENERGÍA SPA | IMELSA ENERGÍA SPA | Maipu | Solares | CE06G341 |  | Operativa | 1 | S/E MAIPU | 2.77 | 0 | 2.77 | no aplica | 2017 | ENEL DISTRIBUCIÓN | no aplica | Fotovoltaica | ERNC | no aplica | Pequeños medio de generación distribuida o PMGD | Parque fotovoltaico | METROPOLITANA DE SANTIAGO | SANTIAGO | Maipú | 1 | no aplica | no aplica | no aplica | no aplica | no aplica | no aplica | 339796.78 | 6290415.41 | 19 H | no aplica | no aplica
575 | PMGD TER LOMAS COLORADAS | ELÉCTRICA NUEVA ENERGÍA S.A. | ELÉCTRICA NUEVA ENERGÍA S.A. | ELÉCTRICA NUEVA ENERGÍA S.A. | Coronel | Termoeléctricas | CE02G032 | COGENERACIÓN LOMAS COLORADAS | Operativa | 1 | Alimentador Lagunillas / SE Loma Colorada | 3.2 | 6.25 | 3 | no aplica | 17-09-2021 | CGE | no aplica | Termoeléctrica | ERNC | Biomasa | Pequeños medio de generación distribuida o PMGD | Termoeléctrica de turbina a vapor | BÍO BÍO | CONCEPCIÓN | Coronel | 1 | no aplica | no aplica | no aplica | no aplica | no aplica | no aplica | 664257.79 | 5910589.4 | 18 H | no aplica | no aplica
576 | PMGD PFV OLIVILLO | SOLAR E SPA. | SOLAR E SPA. | SOLAR E SPA | Casablanca | Solares | CE02G423 |  | Operativa | 1 | S/E CASABLANCA 12KV | 9 | 1.667 | 8.85 | no aplica | 27-12-2018 | ENERGÍA CASABLANCA | no aplica | Fotovoltaica | ERNC | no aplica | Pequeños medio de generación distribuida o PMGD | Parque fotovoltaico | VALPARAÍSO | VALPARAISO | Casablanca | 1 | no aplica | no aplica | no aplica | no aplica | no aplica | no aplica | 277269 | 6314048 | 19 H | no aplica | no aplica
577 | PMGD PFV PIQUERO | PIQUERO SpA | PIQUERO SpA | PIQUERO SpA | Casablanca | Solares | CE01G424 |  | Operativa | 1 | Alimentador Casablanca / SE Casablanca | 9.25 | 2.7 | 9 | no aplica | 06-12-2018 | ENERGÍA CASABLANCA | no aplica | Fotovoltaica | ERNC | no aplica | Pequeños medio de generación distribuida o PMGD | Parque fotovoltaico | VALPARAÍSO | VALPARAISO | Casablanca | 1 | no aplica | no aplica | no aplica | no aplica | no aplica | no aplica | 272158 | 6313082 | 19 H | no aplica | no aplica
578 | PMGD PFV VALLE SOLAR ESTE II | CARBON FREE CHILE SPA | SINERGIA SOLAR SPA | CARBON FREE CHILE SPA | Copiapó | Solares | CE01G425 |  | Operativa | 1 | S/E HERNAN FUENTES 23KV | 9 | 0.0889 | 8.992 | no aplica | 13-02-2019 | EMELAT | no aplica | Fotovoltaica | ERNC | no aplica | Pequeños medio de generación distribuida o PMGD | Parque fotovoltaico | ATACAMA | COPIAPÓ | Copiapó | 1 | no aplica | no aplica | no aplica | no aplica | no aplica | no aplica | 362595.02 | 6973641.79 | 19 J | no aplica | no aplica
579 | PMGD PFV VALLE SOLAR OESTE II | CARBON FREE CHILE SPA | SOLAR BROTHERS SPA | CARBON FREE CHILE SPA | Copiapó | Solares | CE01G426 |  | Operativa | 1 | S/E HERNAN FUENTES 23KV | 9 | 0.0889 | 8.992 | no aplica | 13-02-2019 | EMELAT | no aplica | Fotovoltaica | ERNC | no aplica | Pequeños medio de generación distribuida o PMGD | Parque fotovoltaico | ATACAMA | COPIAPÓ | Copiapó | 1 | no aplica | no aplica | no aplica | no aplica | no aplica | no aplica | 361735.08 | 6973850.76 | 19 J | no aplica | no aplica
580 | PMGD PFV EL QUEMADO | REDEN CABILDO SOLAR SPA | REDEN CABILDO SOLAR SPA | REDEN CABILDO SOLAR SPA | Cabildo | Solares | CE02G452 |  | Operativa | 1 | S/E CABILDO 23KV | 3 | 0.667 | 2.98 | no aplica | 20-11-2018 | CONAFE | no aplica | Fotovoltaica | ERNC | no aplica | Pequeños medio de generación distribuida o PMGD | Parque fotovoltaico | VALPARAÍSO | PETORCA | Cabildo | 1 | no aplica | no aplica | no aplica | no aplica | no aplica | no aplica | 310354 | 6409404 | 19 H | no aplica | no aplica
582 | PMGD PFV RODEO | PV RODEO SPA | PV RODEO SPA | PV RODEO SPA | Catemu | Solares | CE01G428 |  | Operativa | 1 | S/E CATEMU 12KV | 3 | 1.33 | 2.96 | no aplica | 17-11-2018 | CHILQUINTA | no aplica | Fotovoltaica | ERNC | no aplica | Pequeños medio de generación distribuida o PMGD | Parque fotovoltaico | VALPARAÍSO | SAN FELIPE DE ACONCAGUA | Catemu | 1 | no aplica | no aplica | no aplica | no aplica | no aplica | no aplica | 316192.85 | 6372518.64 | 19 H | no aplica | no aplica
583 | HP CIPRESILLOS |  | ELÉCTRICA CIPRESILLOS SPA | ELÉCTRICA CIPRESILLOS SPA | Machalí | Hidroeléctricas | CE01G431 |  | En Construcción | 2 | BA S/E CIPRESILLOS 23KV BP1 | 12 | 13.7 | 10.356 | 0.473 | 28-03-2023 | no aplica | P_Q CAPABILITY CURVE HPP CIPRESILLOS | Hidroeléctrica | ERNC | no aplica | Instalaciones de generación | Minihidro de pasada | LIBERTADOR GENERAL BERNARDO OHIGGINS | Cachapoal | Machalí | 1 | Machalí | Machalí | no aplica | no aplica | no aplica | no aplica | 380280 | 6188269 | 19H | DE00574-23
584 | PMGD PFV EL QUEULE | EL QUEULE SPA | EL QUEULE SPA | EL QUEULE SPA | Las Cabras | Solares | CE01G433 |  | Operativa | 1 | S/E EL MANZANO 15KV | 7 | 1.857 | 6.87 | no aplica | 19-01-2019 | CGE | no aplica | Fotovoltaica | ERNC | no aplica | Pequeños medio de generación distribuida o PMGD | Parque fotovoltaico | LIBERTADOR GENERAL BERNARDO OHIGGINS | CACHAPOAL | Las Cabras | 1 | no aplica | no aplica | no aplica | no aplica | no aplica | no aplica | 279269.18 | 6210664.49 | 19 H | no aplica | no aplica
585 | PMGD PFV LUNA | LUNA ENERGY SPA | LUNA ENERGY SPA | LUNA ENERGY SPA | Las Cabras | Solares | CE01G435 |  | Operativa | 1 | S/E EL MANZANO 13KV | 2.96 | 0.7 | 2.9393 | no aplica | 14-06-2019 | CGE | no aplica | Fotovoltaica | ERNC | no aplica | Pequeños medio de generación distribuida o PMGD | Parque fotovoltaico | LIBERTADOR GENERAL BERNARDO OHIGGINS | CACHAPOAL | Las Cabras | 1 | no aplica | no aplica | no aplica | no aplica | no aplica | no aplica | 6211449 | 278119 | 19 H | no aplica | no aplica
586 | PMGD PFV MALAQUITA SOLAR II | CARBON FREE CHILE SPA | APOLO DEL NORTE SPA | CARBON FREE CHILE SPA | Tierra Amarilla | Solares | CE01G436 |  | Operativa | 1 | S/E LOS LOROS 23KV BP1 | 9 | 0.1667 | 8.985 | no aplica | 15-02-2019 | EMELAT | no aplica | Fotovoltaica | ERNC | no aplica | Pequeños medio de generación distribuida o PMGD | Parque fotovoltaico | ATACAMA | COPIAPO | Tierra Amarilla | 1 | no aplica | no aplica | no aplica | no aplica | no aplica | no aplica | 383715.9 | 6919672.79 | 19 J | no aplica | no aplica
587 | PMGD TER ZAPALLAR | GENERADORA ZAPALLAR SPA | GENERADORA ZAPALLAR SPA | GENERADORA ZAPALLAR SPA | Curicó | Termoeléctricas | CE01G437 |  | Operativa | 6 | Alimentador Zapallar S/E CURICO | 3 | 0.5 | 2.985 | no aplica | 15-02-2019 | CGE | no aplica | Termoeléctrica | Convencional | Diésel | Pequeños medio de generación distribuida o PMGD | Motor de combustión interna | MAULE | CURICÓ | Curicó | 1 | no aplica | no aplica | no aplica | no aplica | no aplica | no aplica | 296880.82 | 6125563.23 | 19 H | no aplica | no aplica
588 | PMGD TER MIMBRE | GENERADORA MIMBRE SPA | GENERADORA MIMBRE SPA | GENERADORA MIMBRE SPA | Chimbarongo | Termoeléctricas | CE01G438 |  | Operativa | 6 | ID 153 BA S/E COLCHAGUA 15KV C1 | 3 | 0.5 | 2.985 | no aplica | 15-02-2019 | CGE | no aplica | Termoeléctrica | Convencional | Diésel | Pequeños medio de generación distribuida o PMGD | Motor de combustión interna | LIBERTADOR GENERAL BERNARDO OHIGGINS | COLCHAGUA | Chimbarongo | 1 | no aplica | no aplica | no aplica | no aplica | no aplica | no aplica | 316174.59 | 6161010.83 | 19 H | no aplica | no aplica
589 | PMGD PFV PUNTA BAJA SOLAR | PARQUE SOLAR SPA | PARQUE SOLAR SPA | PARQUE SOLAR SPA | La Higuera | Solares | CE01G439 |  | Operativa | 1 | S/E INCAHUASI 23KV | 2 | 0.75 | 1.985 | no aplica | 18-01-2019 | CGE | no aplica | Fotovoltaica | ERNC | no aplica | Pequeños medio de generación distribuida o PMGD | Parque fotovoltaico | COQUIMBO | ELQUI | La Higuera | 1 | no aplica | no aplica | no aplica | no aplica | no aplica | no aplica | 301304.59 | 6750538.03 | 19 J | no aplica | no aplica
590 | PMGD PFV CACHIYUYO SOLAR II | CARBON FREE CHILE SPA | NUOVOSOL SPA | CARBON FREE CHILE SPA | Tierra Amarilla | Solares | CE01G440 |  | Operativa | 1 | S/E LOS LOROS 23KV BP1 | 9 | 0.0889 | 8.992 | no aplica | 15-02-2019 | EMELAT | no aplica | Fotovoltaica | ERNC | no aplica | Pequeños medio de generación distribuida o PMGD | Parque fotovoltaico | ATACAMA | COPIAPO | Tierra Amarilla | 1 | no aplica | no aplica | no aplica | no aplica | no aplica | no aplica | 380117 | 6919840 | 19 J | no aplica | no aplica
591 | PMGD TER ALMENDRADO | IMELSA ENERGÍA SPA | CENTRAL ELÉCTRICA ALMENDRADO SPA | IMELSA ENERGÍA SPA | Chonchi | Termoeléctricas | CE01G527 |  | Operativa | 2 | ID 406 BA S/E CHONCHI 23KV BP1 | 3 | 1.5 | 2.955 | no aplica | 11-06-2019 | SAESA | no aplica | Termoeléctrica | Convencional | Diésel | Pequeños medio de generación distribuida o PMGD | Motor de combustión interna | DE LOS LAGOS | CHILOE | Chonchi | 1 | no aplica | no aplica | no aplica | no aplica | no aplica | no aplica | 598181.52 | 5280220.43 | 18 G | no aplica | no aplica
592 | PMGD PFV LA BLANQUINA | SOLAR LA BLANQUINA SPA | SOLAR LA BLANQUINA SPA | SOLAR LA BLANQUINA SPA | Codegua | Solares | CE01G704 |  | Operativa | 1 | S/E GRANEROS 15KV | 9 | 0.333 | 8.97 | no aplica | 15-02-2019 | CGE | no aplica | Fotovoltaica | ERNC | no aplica | Pequeños medio de generación distribuida o PMGD | Parque fotovoltaico | LIBERTADOR GENERAL BERNARDO OHIGGINS | CACHAPOAL | Codegua | 1 | no aplica | no aplica | no aplica | no aplica | no aplica | no aplica | 347785.65 | 6229370.92 | 19 H | no aplica | no aplica
593 | PMGD PFV CALLE LARGA | PMGD CALLE LARGA SPA | PMGD CALLE LARGA SPA | PMGD CALLE LARGA SPA | Calle Larga | Solares | CE01G443 |  | Operativa | 1 | S/E SAN RAFAEL | 3 | 1 | 2.97 | no aplica | 19-02-2019 | CHILQUINTA | no aplica | Fotovoltaica | ERNC | no aplica | Pequeños medio de generación distribuida o PMGD | Parque fotovoltaico | VALPARAÍSO | LOS ANDES | Calle Larga | 1 | no aplica | no aplica | no aplica | no aplica | no aplica | no aplica | 349200.46 | 6360398.38 | 19 H | no aplica | no aplica
594 | PE EL MAITEN | RELIABLE NUEVA ENERGÍA | PARQUE EÓLICO EL MAITÉN SPA | PARQUE EÓLICO EL MAITÉN SPA | Laja | Eólicas | CE01G447 |  | Operativa | 3 | ID 208 TAP PARQUE EOLICO EL MAITEN 220KV | 11.46 | 4.97 | 10.89 | 0.037 | 26-06-2020 | no aplica | Appendix III - Active-Reactive Power Capability Curves 3.6-130 and 3.6-137.pdf | Eólica | ERNC | no aplica | Instalaciones de generación | Parque eólico | BÍO BÍO | BÍO BÍO | Laja | 1 | no aplica | no aplica | no aplica | no aplica | no aplica | no aplica | 717112.06 | 5872368.34 | 18H | Informe Parametros de Partida y Deteccion El Maiten.pdf | "P023-A1-ELE-PLN-001.dwg; P023-A1-ELE-PLN-001.pdf"
595 | PMGD PFV MARIN | SOLAR E SPA. | PMGD MAUCO SPA | SOLAR E SPA | San Felipe | Solares | CE01G448 |  | Operativa | 1 | S/E SAN FELIPE 12KV | 3 | 1.473 | 2.9558 | no aplica | 27-02-2019 | CHILQUINTA | no aplica | Fotovoltaica | ERNC | no aplica | Pequeños medio de generación distribuida o PMGD | Parque fotovoltaico | VALPARAÍSO | SAN FELIPE DE ACONCAGUA | San Felipe | 1 | no aplica | no aplica | no aplica | no aplica | no aplica | no aplica | 337545 | 6370964 | 19 H | no aplica | no aplica
596 | PMGD TER CHORRILLOS | IMELSA ENERGÍA SPA | GENERADORA CHORRILLOS SPA | IMELSA ENERGÍA SPA | Lampa | Termoeléctricas | CE01G449 |  | Operativa | 8 | S/E LAMPA 23KV | 3 | 0 | 2.99 | no aplica | 12-09-2019 | ENEL DISTRIBUCIÓN | no aplica | Termoeléctrica | Convencional | Diésel | Pequeños medio de generación distribuida o PMGD | Motor de combustión interna | METROPOLITANA DE SANTIAGO | CHACABUCO | Lampa | 1 | no aplica | no aplica | no aplica | no aplica | no aplica | no aplica | 330281 | 6307965 | 19 H | no aplica | no aplica
597 | PMGD PFV VITUCO 2B | CARBON FREE CHILE SPA | VITUCO SPA | CARBON FREE CHILE SPA | Marchihue | Solares | CE01G450 |  | Operativa | no aplica | ID 1189 BA S/E PORTEZUELO 23KV BP1 | 2.95 | 0 | 2.95 | no aplica | 14-08-2019 | CGE | no aplica | Fotovoltaica | ERNC | no aplica | Pequeños medio de generación distribuida o PMGD | Parque fotovoltaico | LIBERTADOR GENERAL BERNARDO OHIGGINS | CARDENAL CARO | Marchihue | 1 | no aplica | no aplica | no aplica | no aplica | no aplica | no aplica | 258424 | 6202452 | 19 H | no aplica | no aplica
598 | PMGD PFV ARIZTIA | FOTOVOLTAICA ARIZTÍA SPA | FOTOVOLTAICA ARIZTÍA SPA | FOTOVOLTAICA ARIZTÍA SPA | La Ligua | Solares | CE01G451 |  | Operativa | no aplica | S/E QUINQUIMO 23KV | 3 | 0.1333 | 2.996 | no aplica | 20-08-2019 | CGE | no aplica | Fotovoltaica | ERNC | no aplica | Pequeños medio de generación distribuida o PMGD | Parque fotovoltaico | VALPARAÍSO | PETORCA | La Ligua | 1 | no aplica | no aplica | no aplica | no aplica | no aplica | no aplica | 286045 | 6421999 | 19 H | no aplica | no aplica
599 | PFV ALMEYDA | ACCIONA ENERGÍA CHILE HOLDINGS S.A. | ALMEYDA SPA | ACCIONA ENERGÍA CHILE HOLDINGS S.A. | Chañaral | Solares | CE02G651 |  | Operativa | 17 | ID 2748 BA S/E CUMBRES 220 KV BP2 | 56.8 | 1.41 | 56 | 0.759 | 05-05-2020 | no aplica | Anexo 1-Diagrama PQ equivalente de la central | Fotovoltaica | ERNC | no aplica | Instalaciones de generación | Parque fotovoltaico | ATACAMA | Chañaral | Chañaral | 1 | no aplica | no aplica | no aplica | no aplica | no aplica | no aplica | 390533 | 7101853 | 19S | N/A | Anexo - Diagrama Unilineal
600 | PMGD PFV LO SIERRA | PARQUE SOLAR H6 SPA | PARQUE SOLAR H6 SPA | PARQUE SOLAR H6 SPA | San Pedro | Solares | CE03G454 |  | Operativa | 1 | ID 624 S/E SANTA ROSA (CGE) 23KV | 2.97 | 0.168 | 2.965 | no aplica | 12-07-2019 | CGE | no aplica | Fotovoltaica | ERNC | no aplica | Pequeños medio de generación distribuida o PMGD | Parque fotovoltaico | METROPOLITANA DE SANTIAGO | MELIPILLA | San Pedro | 1 | no aplica | no aplica | no aplica | no aplica | no aplica | no aplica | 284851.17 | 6237168.59 | 19 H | no aplica | no aplica
601 | PMGD PFV CRUCERO | CARBON FREE CHILE SPA | CRUCERO SPA | CARBON FREE CHILE SPA | Peralillo | Solares | CE04G455 |  | Operativa | no aplica | ID 1435 BA S/E LIHUEIMO 13,2KV BP1 | 2.95 | 1.017 | 2.92 | no aplica | 01-08-2019 | CGE | no aplica | Fotovoltaica | ERNC | no aplica | Pequeños medio de generación distribuida o PMGD | Parque fotovoltaico | LIBERTADOR GENERAL BERNARDO OHIGGINS | COLCHAGUA | Peralillo | 1 | no aplica | no aplica | no aplica | no aplica | no aplica | no aplica | 270266 | 6182383 | 19 H | no aplica | no aplica
602 | PMGD PFV PIRQUE | SOLAR TI CUATRO SPA | SOLAR TI CUATRO SPA | SOLAR TI CUATRO SPA | Pirque | Solares | CE05G456 |  | Operativa | 1 | ID 208 BA S/E PIRQUE 13,2KV BP1 | 2.8 | 2.143 | 2.74 | no aplica | 11-04-2019 | CGE | no aplica | Fotovoltaica | ERNC | no aplica | Pequeños medio de generación distribuida o PMGD | Parque fotovoltaico | METROPOLITANA DE SANTIAGO | CORDILLERA | Pirque | 1 | no aplica | no aplica | no aplica | no aplica | no aplica | no aplica | 349602.48 | 6271989.31 | 19 H | no aplica | no aplica
603 | PMGD PFV POBLACION | CARBON FREE CHILE SPA | POBLACIÓN SOLAR SPA | CARBON FREE CHILE SPA | Peralillo | Solares | CE06G457 |  | Operativa | 1 | ID 597 S/E MARCHIGUE 13,2KV BP1 | 2.95 | 0 | 2.95 | no aplica | 30-08-2019 | CGE | no aplica | Fotovoltaica | ERNC | no aplica | Pequeños medio de generación distribuida o PMGD | Parque fotovoltaico | LIBERTADOR GENERAL BERNARDO OHIGGINS | COLCHAGUA | Peralillo | 1 | no aplica | no aplica | no aplica | no aplica | no aplica | no aplica | 265164 | 6184168 | 19 H | no aplica | no aplica
604 | PMGD PFV LA LAJUELA | RIGEL SPA | RIGEL SPA | RIGEL SPA | Santa Cruz | Solares | CE07G406 |  | Operativa | no aplica | ID 602 S/E PANIAHUE 13,2KV BP1 | 6.9 | 0.2899 | 6.88 | no aplica | 18-06-2019 | CGE | no aplica | Fotovoltaica | ERNC | no aplica | Pequeños medio de generación distribuida o PMGD | Parque fotovoltaico | LIBERTADOR GENERAL BERNARDO OHIGGINS | COLCHAGUA | Santa Cruz | 1 | no aplica | no aplica | no aplica | no aplica | no aplica | no aplica | 280948 | 6163389 | 19 H | no aplica | no aplica
605 | PMGD PFV GR SANTA ROSA | GR CHAQUIHUE SPA | GR CHAQUIHUE SPA | GR CHAQUIHUE SPA | San Pedro | Solares | CE08G458 |  | Operativa | 1 | ID 624 BA S/E SANTA ROSA (TRANSNET) 23KV | 9 | 1.244 | 8.888 | no aplica | 12-04-2019 | CGE | no aplica | Fotovoltaica | ERNC | no aplica | Pequeños medio de generación distribuida o PMGD | Parque fotovoltaico | METROPOLITANA DE SANTIAGO | MELIPILLA | San Pedro | 1 | no aplica | no aplica | no aplica | no aplica | no aplica | no aplica | 288382.93 | 6235223.85 | 19 H | no aplica | no aplica
606 | PMGD PFV PEDREROS SOLAR | CARBON FREE CHILE SPA | ISABEL SOLAR SPA | CARBON FREE CHILE SPA | Panquehue | Solares | CE09G520 |  | Operativa | 1 | ID 996 BA S/E CATEMU 12KV BP2 | 3 | 0.4333 | 2.987 | no aplica | 23-05-2019 | CHILQUINTA | no aplica | Fotovoltaica | ERNC | no aplica | Pequeños medio de generación distribuida o PMGD | Parque fotovoltaico | VALPARAÍSO | SAN FELIPE DE ACONCAGUA | Panquehue | 1 | no aplica | no aplica | no aplica | no aplica | no aplica | no aplica | 321135.93 | 6369023.87 | 19 H | no aplica | no aplica
607 | PMGD PE EL ARREBOL | BESALCO ENERGÍA RENOVABLE S.A. | EMPRESA ELÉCTRICA EL ARREBOL SPA | BESALCO ENERGÍA RENOVABLE S.A. | Lebu | Eólicas | CE10G460 |  | Operativa | 3 | ID 3025 BA S/E LEBU 13,2KV BP1 | 10 | 10 | 9 | no aplica | 24-06-2020 | FRONTEL | no aplica | Eólica | ERNC | no aplica | Pequeños medio de generación distribuida o PMGD | Parque eólico | BÍO BÍO | ARAUCO | Lebu | 1 | no aplica | no aplica | no aplica | no aplica | no aplica | no aplica | 624367.18 | 5844240.15 | 18 H | no aplica | no aplica
608 | PMGD PFV SANTA CLARA | IMPULSO SOLAR LAS LLOYSAS SPA | IMPULSO SOLAR LAS LLOYSAS SPA | IMPULSO SOLAR LAS LLOYSAS SPA | Ovalle | Solares | CE11G461 |  | Operativa | no aplica | ID 351 BA S/E OVALLE 23KV BP1 | 2.75 | 0.7272 | 2.73 | no aplica | 05-06-2019 | CGE | no aplica | Fotovoltaica | ERNC | no aplica | Pequeños medio de generación distribuida o PMGD | Parque fotovoltaico | COQUIMBO | LIMARI | Ovalle | 1 | no aplica | no aplica | no aplica | no aplica | no aplica | no aplica | 268359 | 6611269 | 19 J | no aplica | no aplica
609 | PMGD PFV LIPANGUE | ESPINOS S.A. | ESPINOS S.A. | ESPINOS S.A. | Lampa | Solares | CE07G042 |  | Operativa | no aplica | ID 791 BA S/E LO BOZA 12KV BP1 | 3 | 0.333 | 2.99 | no aplica | 26-06-2019 | ENEL DISTRIBUCIÓN | no aplica | Fotovoltaica | ERNC | no aplica | Pequeños medio de generación distribuida o PMGD | Parque fotovoltaico | METROPOLITANA DE SANTIAGO | CHACABUCO | Lampa | 1 | no aplica | no aplica | no aplica | no aplica | no aplica | no aplica | 321562.29 | 6309505.66 | 19 H | no aplica | no aplica
611 | PE LA FLOR | ENERGÍAS UCUQUER DOS S.A. | VIENTOS DE RENAICO SPA | VIENTOS DE RENAICO SPA | Renaico | Eólicas | CE01G463 |  | Operativa | 9 | ID 3147 BA S/E NAHUELBUTA 23KV BP1 | 32.4 | 0 | 32.4 | 0.36 | 16-06-2020 | no aplica | Anexo "COOR-611-318-PE La Flor_Curva P-Q" | Eólica | ERNC | no aplica | Instalaciones de generación | Parque eólico | ARAUCANÍA | Biobio / Malleco | Negrete | 2 | no aplica | no aplica | no aplica | no aplica | no aplica | no aplica | 711096 | 5829304 | 18H | Anexo: "COOR-611-318-Partida y Detención (FDS)"
612 | PMGD PFV ALTOS DE TILTIL | ECOM GENERACIÓN SPA | ELÉCTRICA ALTOS DE TIL TIL SPA | ECOM GENERACIÓN SPA | Tiltil | Solares | CE01R033 |  | Operativa | 1 | ID 1241 S/E POLPAICO (ENEL DISTRIBUCIÓN) 23KV BP1 | 3 | 43.3333 | 1.7 | no aplica | 14-06-2019 | ENEL DISTRIBUCIÓN | no aplica | Fotovoltaica | ERNC | no aplica | Pequeños medio de generación distribuida o PMGD | Parque fotovoltaico | METROPOLITANA DE SANTIAGO | CHACABUCO | Til Til | 1 | no aplica | no aplica | no aplica | no aplica | no aplica | no aplica | 323741 | 6336378 | 19 H | no aplica | no aplica
613 | HP MOCHO | SCOTTA CHILE S.A. | HIDROMOCHO S.A. | HIDROMOCHO S.A. | Río Bueno | Hidroeléctricas | CE01G465 |  | Operativa | 1 | S/E Mocho | 14.9 | 0.87 | 14.77 | 0.62 | 06-01-2021 | no aplica | "Mocho - Diagrama - PQ.pdf" | Hidroeléctrica | ERNC | no aplica | Instalaciones de generación | Minihidro de pasada | DE LOS RÍOS | Ranco | Río Bueno | 1 | Río Bueno | Río Bueno | Río Bueno | no aplica | no aplica | no aplica | 732490 | 5497370 | 18G | DE01659-21
614 | PMGD PFV LOS PERALES | PMGD SOLAR LOS PERALES I SPA | PMGD SOLAR LOS PERALES I SPA | PMGD SOLAR LOS PERALES I SPA | Quilpué | Solares | CE01G468 |  | Operativa | no aplica | ID 1024 BA S/E QUILPUE 12KV BP1 | 3 | 0 | 3 | no aplica | 30-07-2020 | CHILQUINTA | no aplica | Fotovoltaica | ERNC | no aplica | Pequeños medio de generación distribuida o PMGD | Parque fotovoltaico | VALPARAÍSO | MARGA MARGA | Quilpué | 1 | no aplica | no aplica | no aplica | no aplica | no aplica | no aplica | 285470 | 6330070 | 19 H | no aplica | no aplica
615 | PMGD PFV SANTA ADRIANA | PARQUE FOTOVOLTAICO SANTA ADRIANA SPA | PARQUE FOTOVOLTAICO SANTA ADRIANA SPA | PARQUE FOTOVOLTAICO SANTA ADRIANA SPA | Talagante | Solares | CE01G469 |  | Operativa | no aplica | ID 571 BA S/E EL MONTE 13,2KV BP1 | 3 | 0.1333 | 2.996 | no aplica | 06-08-2019 | CGE | no aplica | Fotovoltaica | ERNC | no aplica | Pequeños medio de generación distribuida o PMGD | Parque fotovoltaico | METROPOLITANA DE SANTIAGO | TALAGANTE | Talagante | 1 | no aplica | no aplica | no aplica | no aplica | no aplica | no aplica | 317280 | 6270160 | 19 H | no aplica | no aplica
616 | PMGD PFV TRICAHUE II | TRICAHUE SOLAR SPA | TRICAHUE SOLAR SPA | TRICAHUE SOLAR SPA | Rengo | Solares | CE01G470 |  | Operativa | no aplica | ID 318 BA S/E ROSARIO 15KV BP1 | 9 | 0.20944 | 8.9811 | no aplica | 01-10-2019 | CGE | no aplica | Fotovoltaica | ERNC | no aplica | Pequeños medio de generación distribuida o PMGD | Parque fotovoltaico | LIBERTADOR GENERAL BERNARDO OHIGGINS | CACHAPOAL | Rengo | 1 | no aplica | no aplica | no aplica | no aplica | no aplica | no aplica | 332227 | 6196492 | 19 H | no aplica | no aplica
617 | PMGD PFV CASUTO | SOLAR TI DIEZ SPA | SOLAR TI DIEZ SPA | SOLAR TI DIEZ SPA | Rinconada | Solares | CE01G471 |  | Operativa | no aplica | ID 1521 BA S/E SAN RAFAEL (CHILQUINTA) 23KV BP1 | 2.8 | 2.142 | 2.74 | no aplica | 29-06-2019 | CHILQUINTA | no aplica | Fotovoltaica | ERNC | no aplica | Pequeños medio de generación distribuida o PMGD | Parque fotovoltaico | VALPARAÍSO | LOS ANDES | Rinconada | 1 | no aplica | no aplica | no aplica | no aplica | no aplica | no aplica | 339757 | 6363911 | 19 H | no aplica | no aplica
618 | PMGD TER GAMI | IMELSA ENERGÍA SPA | GENERADORA ELÉCTRICA GAMI LTDA | ENERGY PARTNERS SPA | San Pablo | Termoeléctricas | CE01G472 |  | Operativa | 6 | ID 3188 BA S/E OSORNO 23KV BP2 | 2.88 | 0.1736 | 2.875 | no aplica | 29-06-2019 | SAESA | no aplica | Termoeléctrica | Convencional | Diésel | Pequeños medio de generación distribuida o PMGD | Motor de combustión interna | DE LOS LAGOS | OSORNO | San Pablo | 1 | no aplica | no aplica | no aplica | no aplica | no aplica | no aplica | 655337 | 5515655 | 18 H | no aplica | no aplica
619 | PMGD PFV ROVIAN | PV ROVIAN SPA | PV ROVIAN SPA | PV ROVIAN SPA | Nancagua | Solares | CE01G473 |  | Operativa | no aplica | ID 600 S/E NANCAGUA 13,2KV BP1 | 7 | 0.214 | 6.985 | no aplica | 14-06-2019 | CGE | no aplica | Fotovoltaica | ERNC | no aplica | Pequeños medio de generación distribuida o PMGD | Parque fotovoltaico | LIBERTADOR GENERAL BERNARDO OHIGGINS | COLCHAGUA | Nancagua | 1 | no aplica | no aplica | no aplica | no aplica | no aplica | no aplica | 296074 | 6163550 | 19 H | no aplica | no aplica
621 | PMGD PE EL NOGAL | PARQUE EÓLICO EL NOGAL SPA | PARQUE EÓLICO EL NOGAL SPA | PARQUE EÓLICO EL NOGAL SPA | Mulchén | Eólicas | CE01G475 |  | Operativa | 3 | ID 1078 BA S/E NEGRETE 23KV BP1 | 9 | 1.111 | 8.9 | no aplica | 23-08-2019 | FRONTEL | no aplica | Eólica | ERNC | no aplica | Pequeños medio de generación distribuida o PMGD | Parque eólico | BÍO BÍO | BÍO BÍO | Mulchén | 1 | no aplica | no aplica | no aplica | no aplica | no aplica | no aplica | 727803.03 | 5836616.12 | 18 H | no aplica | no aplica
622 | PMGD TER PICOLTUE | ESPINOS S.A. | ESPINOS S.A. | ESPINOS S.A. | Mulchén | Termoeléctricas | CE03G042 |  | Operativa | 2 | ID 1405 BA S/E PICOLTUE 23KV BP1 | 6 | 0.5 | 5.97 | no aplica | 27-06-2019 | FRONTEL | no aplica | Termoeléctrica | Convencional | Diésel | Pequeños medio de generación distribuida o PMGD | Motor de combustión interna | BÍO BÍO | BÍO BÍO | Mulchén | 1 | no aplica | no aplica | no aplica | no aplica | no aplica | no aplica | 741708.3 | 5825138.87 | 18 H | no aplica | no aplica
623 | PMGD TER YUMBEL | ESPINOS S.A. | ESPINOS S.A. | ESPINOS S.A. | Yumbel | Termoeléctricas | CE04G042 |  | Operativa | 2 | ID 1207 BA S/E CABRERO 23KV BP1 | 3 | 0.5 | 2.985 | no aplica | 27-06-2019 | SAESA | no aplica | Termoeléctrica | Convencional | Diésel | Pequeños medio de generación distribuida o PMGD | Motor de combustión interna | BÍO BÍO | BÍO BÍO | Yumbel | 1 | no aplica | no aplica | no aplica | no aplica | no aplica | no aplica | 717834.33 | 5887847.03 | 18 H | no aplica | no aplica
624 | PMGD TER LOS SAUCES | ESPINOS S.A. | ESPINOS S.A. | ESPINOS S.A. | Los Sauces | Termoeléctricas | CE05G042 |  | Operativa | 2 | ID 1411 BA S/E LOS SAUCES 23KV BP1 | 3 | 0.5 | 2.985 | no aplica | 27-06-2019 | FRONTEL | no aplica | Termoeléctrica | Convencional | Diésel | Pequeños medio de generación distribuida o PMGD | Motor de combustión interna | ARAUCANÍA | CAUTÍN | Los Sauces | 1 | no aplica | no aplica | no aplica | no aplica | no aplica | no aplica | 690280 | 5793386 | 18 H | no aplica | no aplica
625 | PMGD PFV NORTE CHICO | CEDARS SOLAR SPA | ACOTANGO DE VERANO SPA | CEDARS SOLAR SPA | Los Vilos | Solares | CE01G474 |  | Operativa | no aplica | ID 364 BA S/E QUEREO 23KV BP1 | 1.95 | 0.076 | 1.9485 | no aplica | 29-06-2019 | CGE | no aplica | Fotovoltaica | ERNC | no aplica | Pequeños medio de generación distribuida o PMGD | Parque fotovoltaico | COQUIMBO | CHOAPA | Los Vilos | 1 | no aplica | no aplica | no aplica | no aplica | no aplica | no aplica | 295692 | 6446534 | 19 H | no aplica | no aplica
626 | PE TOLPAN SUR | ACCIONA ENERGÍA CHILE HOLDINGS S.A. | ACCIONA ENERGÍA CHILE HOLDINGS S.A. | ACCIONA ENERGÍA CHILE HOLDINGS S.A. | Renaico | Eólicas | CE03G265 |  | Operativa | 28 | ID1391 BA S/E MULCHEN 220KV B1 | 83.53 | 3.1485 | 80.9 | 0.87 | 24-11-2020 | no aplica | ANEXO_1: CARACTERISTICAS RED ELECTRICA AW3000 (página 3) | Eólica | ERNC | no aplica | Instalaciones de generación | Parque eólico | ARAUCANÍA | Malleco | Renaico | 1 | no aplica | no aplica | no aplica | no aplica | no aplica | no aplica | 712859 | 5826350 | 18H | DE01396-21 | Anexo 1-DU Funcional Tolpán
628 | TER LLANOS BLANCOS | PRIME ENERGÍA QUICKSTART SPA | PRIME ENERGÍA QUICKSTART SPA | PRIME ENERGÍA QUICKSTART SPA | Coquimbo | Termoeléctricas | CE04G417 |  | Operativa | 83 | 3197-BA S/E C.R. LLANOS BLANCOS 220kV BP | 153.667 | 2.474 | 149.865 | 0.468 | 08-01-2022 | no aplica | MTUA-001076-00-ELC-HD-0001-00_Generator Data Sheet | Termoeléctrica | Convencional | Diésel | Instalaciones de generación | Motor de combustión interna | COQUIMBO | Elqui | Coquimbo | 1 | no aplica | no aplica | no aplica | no aplica | no aplica | no aplica | 283996 | 6651327 | 19J | DE00546-23 | ID_628_2021-07-20_DU-Llanos Blancos - CR.rar
629 | PMGD PFV RANGUIL | CARBON FREE CHILE SPA | RANGUIL SUR SPA | CARBON FREE CHILE SPA | Lolol | Solares | CE01G528 |  | Operativa | no aplica | ID 633 BA S/E RANGUILI 13,8KV BP1 | 2.95 | 1.017 | 2.92 | no aplica | 19-07-2019 | CGE | no aplica | Fotovoltaica | ERNC | no aplica | Pequeños medio de generación distribuida o PMGD | Parque fotovoltaico | LIBERTADOR GENERAL BERNARDO OHIGGINS | COLCHAGUA | Lolol | 1 | no aplica | no aplica | no aplica | no aplica | no aplica | no aplica | 247189 | 6145132 | 19 H | no aplica | no aplica
630 | PMGD PFV CHALINGA SOLAR | JOAQUÍN SOLAR SPA | JOAQUÍN SOLAR SPA | JOAQUÍN SOLAR SPA | Salamanca | Solares | CE01G529 |  | Operativa | no aplica | ID 2469 BA S/E SALAMANCA 23KV BP1 | 3 | 0.1333 | 2.996 | no aplica | 19-07-2019 | CGE | no aplica | Fotovoltaica | ERNC | no aplica | Pequeños medio de generación distribuida o PMGD | Parque fotovoltaico | COQUIMBO | CHOAPA | Salamanca | 1 | no aplica | no aplica | no aplica | no aplica | no aplica | no aplica | 313200 | 6484355 | 19 J | no aplica | no aplica
631 | PMGD PFV CRUZ SOLAR | SOLAR E SPA. | PMGD CRUZ SpA | SOLAR E SPA | Panquehue | Solares | CE01G530 |  | Operativa | no aplica | ID 1020 BA S/E PANQUEHUE 12KV BP1 | 3 | 1.467 | 2.956 | no aplica | 19-07-2019 | CHILQUINTA | no aplica | Fotovoltaica | ERNC | no aplica | Pequeños medio de generación distribuida o PMGD | Parque fotovoltaico | VALPARAÍSO | SAN FELIPE DE ACONCAGUA | Panquehue | 1 | no aplica | no aplica | no aplica | no aplica | no aplica | no aplica | 325270 | 6370010 | 19 H | no aplica | no aplica
632 | PMGD PFV ILLAPEL 5X | PARSOSY ILLAPEL 5 SPA | PARSOSY ILLAPEL 5 SPA | PARSOSY ILLAPEL 5 SPA | Illapel | Solares | CE01G531 |  | Operativa | no aplica | ID 324 BA S/E ILLAPEL 23KV BP1 | 3 | 1.133 | 2.9866 | no aplica | 20-07-2019 | CGE | no aplica | Fotovoltaica | ERNC | no aplica | Pequeños medio de generación distribuida o PMGD | Parque fotovoltaico | COQUIMBO | CHOAPA | Illapel | 1 | no aplica | no aplica | no aplica | no aplica | no aplica | no aplica | 296725 | 6500490 | 19 J | no aplica | no aplica
633 | PMGD PFV LAS CODORNICES | PFV LAS CODORNICES SPA | PFV LAS CODORNICES SPA | PFV LAS CODORNICES SPA | San Carlos | Solares | CE01G532 |  | Operativa | no aplica | ID 618 BA S/E SAN CARLOS 13,8KV BP1 | 3 | 0.667 | 2.98 | no aplica | 19-07-2019 | COPELEC | no aplica | Fotovoltaica | ERNC | no aplica | Pequeños medio de generación distribuida o PMGD | Parque fotovoltaico | ÑUBLE | PUNILLA | San Carlos | 1 | no aplica | no aplica | no aplica | no aplica | no aplica | no aplica | 767243.15 | 5961802.23 | 18 H | no aplica | no aplica
635 | PMGD PFV EL CONDOR | PFV EL CÓNDOR SPA | PFV EL CÓNDOR SPA | PFV EL CÓNDOR SPA | Teno | Solares | CE01G534 |  | Operativa | no aplica | ID 1093 BA S/E QUINTA 13,2KV BP1 | 1.336 | 0.4 | 1.33 | no aplica | 12-08-2020 | CEC | no aplica | Fotovoltaica | ERNC | no aplica | Pequeños medio de generación distribuida o PMGD | Parque fotovoltaico | MAULE | CURICÓ | Teno | 1 | no aplica | no aplica | no aplica | no aplica | no aplica | no aplica | 314475 | 6138606 | 19 H | no aplica | no aplica
636 | PE CABO LEONES III | ENORCHILE S.A. | PE CABO LEONES III SPA | PE CABO LEONES III SPA | Freirina | Eólicas | CE01G535 |  | Operativa | 44 | ID 2721 - BA S/E CENTRAL PARQUE EOLICO CABO LEONES I 220KV BP1 | 190.225 | 1.026 | 188.274 | 2.35 | FASE 1 29-12-2020; FASE 2 17-12-2021 | no aplica | Anexo 1 - Diagrama PQ.pdf | Eólica | ERNC | no aplica | Instalaciones de generación | Parque eólico | ATACAMA | Huasco | Freirina | 1 | no aplica | no aplica | no aplica | no aplica | no aplica | no aplica | 255357 | 6798880 | 19J | DE00530-23 | Diagrama Unilineal de la Subestación_r9.zip
637 | PMGD PFV TALCA | SANTA CATALINA SOLAR SPA | SANTA CATALINA SOLAR SPA | SANTA CATALINA SOLAR SPA | Talca | Solares | CE01G536 |  | Operativa | no aplica | ID 168 BA S/E SAN MIGUEL 15KV BP1 | 9 | 0 | 9 | no aplica | 30-07-2019 | CGE | no aplica | Fotovoltaica | ERNC | no aplica | Pequeños medio de generación distribuida o PMGD | Parque fotovoltaico | MAULE | TALCA | Talca | 1 | no aplica | no aplica | no aplica | no aplica | no aplica | no aplica | 268122.54 | 6072620.6 | 19 H | no aplica | no aplica
638 | PMGD PFV MONTT SOLAR | CARBON FREE CHILE SPA | CANENCIA ENERGÍA SPA | CARBON FREE CHILE SPA | Petorca | Solares | CE01G537 |  | Operativa | no aplica | ID 250 BA S/E CABILDO 23KV BP1 | 3 | 0 | 3 | no aplica | 19-07-2019 | CONAFE | no aplica | Fotovoltaica | ERNC | no aplica | Pequeños medio de generación distribuida o PMGD | Parque fotovoltaico | VALPARAÍSO | PETORCA | Petorca | 1 | no aplica | no aplica | no aplica | no aplica | no aplica | no aplica | 305334.26 | 6421681.24 | 19 H | no aplica | no aplica
639 | PFV GRANJA SOLAR | ENORCHILE S.A. | MARÍA ELENA SOLAR S.A. | MARÍA ELENA SOLAR S.A. | Pozo Almonte | Solares | CE01G533 |  | Operativa | no aplica | PAÑO J11 S/E LAGUNAS 220KV | 111.4 | 0.3 | 111.0658 | 0 | 30-06-2020 | no aplica | 639_Estudio de Compensación Reactiva PFV GS | Fotovoltaica | ERNC | no aplica | Instalaciones de generación | Parque fotovoltaico | TARAPACÁ | Tamarugal | Pozo Almonte | 1 | no aplica | no aplica | no aplica | no aplica | no aplica | no aplica | 449407.32 | 7698801.75 | 19 K | Pendiente a validación de Pruebas PPyD
640 | PMGD PFV RLA SOLAR | RLA SOLAR SPA | RLA SOLAR SPA | RLA SOLAR SPA | San Pedro | Solares | CE01G538 |  | Operativa | no aplica | ID 588 BA S/E LAS ARAÑAS 66KV BP1 | 2.7 | 0 | 2.7 | no aplica | 14-09-2019 | CGE | no aplica | Fotovoltaica | ERNC | no aplica | Pequeños medio de generación distribuida o PMGD | Parque fotovoltaico | METROPOLITANA DE SANTIAGO | MELIPILLA | San Pedro | 1 | no aplica | no aplica | no aplica | no aplica | no aplica | no aplica | 275711 | 6246167 | 19 H | no aplica | no aplica
641 | PMGD PFV CANESA SOLAR | ÁNGELA SOLAR SPA | ÁNGELA SOLAR SPA | ÁNGELA SOLAR SPA | Illapel | Solares | CE01G539 |  | Operativa | no aplica | ID 324 BA S/E ILLAPEL 23KV BP1 | 3 | 1.133 | 2.966 | no aplica | 13-08-2019 | CGE | no aplica | Fotovoltaica | ERNC | no aplica | Pequeños medio de generación distribuida o PMGD | Parque fotovoltaico | COQUIMBO | CHOAPA | Illapel | 1 | no aplica | no aplica | no aplica | no aplica | no aplica | no aplica | 298254 | 6488579 | 19 J | no aplica | no aplica
642 | PMGD PFV LAS PERDICES | PFV LAS PERDICES SPA | PFV LAS PERDICES SPA | PFV LAS PERDICES SPA | Talca | Solares | CE01G540 |  | Operativa | no aplica | ID 196 BA S/E PANGUILEMO 15KV | 3 | 1.133 | 2.966 | no aplica | 21-08-2019 | CGE | no aplica | Fotovoltaica | ERNC | no aplica | Pequeños medio de generación distribuida o PMGD | Parque fotovoltaico | MAULE | TALCA | Talca | 1 | no aplica | no aplica | no aplica | no aplica | no aplica | no aplica | 264937 | 6084221 | 19 H | no aplica | no aplica
643 | PFV ANDES SOLAR II | AES ANDES S.A. | ANDES SOLAR II SPA | ANDES SOLAR II SPA | Antofagasta | Solares | CE14G770 |  | Operativa | 1 | ID 266 (TERCIARIO ATR3 DE LA S/E ANDES) | 86.75 | 0.49 | 86.32 | 0.5 | 13/08/2020 | no aplica | WD_69_DES029_v0 1 4_PVI Model User Manual (ver página 10 de 32) y Particular_Customer_Capability&Derating_curves_WD3_v11 | Fotovoltaica | ERNC | no aplica | Instalaciones de generación | Parque fotovoltaico | ANTOFAGASTA | Antofagasta | Antofagasta | 1 | no aplica | no aplica | no aplica | no aplica | no aplica | no aplica | 542461.8 | 7343826.75 | 19J | Pendiente | ID643 - Anexo 1 Diagrama unilineal, señalando capacidad nominal de equipos primarios
644 | PMGD PFV MARCHIHUE VII | CARBON FREE CHILE SPA | MARCHIHUE VII SPA | CARBON FREE CHILE SPA | Marchihue | Solares | CE01G541 |  | Operativa | no aplica | ID 597 BA S/E MARCHIGÜE 13.2KV BP1 | 2.95 | 0 | 2.95 | no aplica | 14-08-2019 | CGE | no aplica | Fotovoltaica | ERNC | no aplica | Pequeños medio de generación distribuida o PMGD | Parque fotovoltaico | LIBERTADOR GENERAL BERNARDO OHIGGINS | CARDENAL CARO | Marchihue | 1 | no aplica | no aplica | no aplica | no aplica | no aplica | no aplica | 259532.45 | 6189742.37 | 19 H | no aplica | no aplica
645 | PMGD PFV DOÑIHUE | PV DOÑIHUE SPA | PV DOÑIHUE SPA | PV DOÑIHUE SPA | Coinco | Solares | CE01G542 |  | Operativa | no aplica | ID 352 BA S/E LO MIRANDA 15KV BP2 | 7.5 | 0 | 7.5 | no aplica | 27-08-2019 | CGE | no aplica | Fotovoltaica | ERNC | no aplica | Pequeños medio de generación distribuida o PMGD | Parque fotovoltaico | LIBERTADOR GENERAL BERNARDO OHIGGINS | CACHAPOAL | Coinco | 1 | no aplica | no aplica | no aplica | no aplica | no aplica | no aplica | 320054 | 6204738 | 19 H | no aplica | no aplica
646 | PMGD PFV JAURURO SOLAR | FOTOVOLTAICA JAURURO SPA | FOTOVOLTAICA JAURURO SPA | FOTOVOLTAICA JAURURO SPA | La Ligua | Solares | CE01G543 |  | Operativa | no aplica | ID 162 BA S/E QUINQUIMO 23KV | 2.73 | 0.271 | 2.7226 | no aplica | 15-08-2019 | CGE | no aplica | Fotovoltaica | ERNC | no aplica | Pequeños medio de generación distribuida o PMGD | Parque fotovoltaico | VALPARAÍSO | PETORCA | La Ligua | 1 | no aplica | no aplica | no aplica | no aplica | no aplica | no aplica | 286515 | 6406994 | 19 H | no aplica | no aplica
647 | PMGD PFV TUCUQUERE | TUCUQUERE SPA | TUCUQUERE SPA | TUCUQUERE SPA | Catemu | Solares | CE01G544 |  | Operativa | no aplica | ID 996 BA S/E CATEMU 12KV BP2 | 3 | 0.83 | 2.975 | no aplica | 23-08-2019 | CHILQUINTA | no aplica | Fotovoltaica | ERNC | no aplica | Pequeños medio de generación distribuida o PMGD | Parque fotovoltaico | VALPARAÍSO | SAN FELIPE DE ACONCAGUA | Catemu | 1 | no aplica | no aplica | no aplica | no aplica | no aplica | no aplica | 315454 | 6370924 | 19 H | no aplica | no aplica
648 | PMGD PFV JOSE SOLER MALLAFRE | FV SANTA LAURA SPA | FV SANTA LAURA SPA | FV SANTA LAURA SPA | Teno | Solares | CE01G545 |  | Operativa | no aplica | ID 2455 BA S/E TENO 13.2KV BP2 | 1.33 | 0 | 1.33 | no aplica | 23-08-2019 | CEC | no aplica | Fotovoltaica | ERNC | no aplica | Pequeños medio de generación distribuida o PMGD | Parque fotovoltaico | MAULE | CURICÓ | Teno | 1 | no aplica | no aplica | no aplica | no aplica | no aplica | no aplica | 314250 | 6136325 | 19 H | no aplica | no aplica
649 | CSP CERRO DOMINADOR | ENORCHILE S.A. | CERRO DOMINADOR CSP S.A. | CERRO DOMINADOR CSP S.A. | María Elena | Termoeléctricas | CE01G430 |  | Operativa | 1 | ID 2811-BA S/E CERRO DOMINADOR 220KV BP | 114.4 | 5.35 | 108.27 | 29 | 30-09-2021 | no aplica | 0186-ESP-DSP-025-047-0007_Rev04_Generator | Termoeléctrica | ERNC | no aplica | Instalaciones de generación | Termosolar de concentración | ANTOFAGASTA | Tocopilla | María Elena | 1 | no aplica | no aplica | no aplica | no aplica | no aplica | no aplica | 450672 | 7481162 | 19 K | Informe de Parámetros de Partida y Detención.rar | 0186-PLN-AEE-026-021-0001_Rev10
650 | PMGD TER RIO AZUL | GENERADORA LA CALERA SPA | GENERADORA LA CALERA SPA | GENERADORA LA CALERA SPA | Puerto Montt | Termoeléctricas | CE02G413 |  | Operativa | 6 | ID 1744 BA S/E ALTO BONITO 23KV | 3 | 0.333 | 2.99 | no aplica | 30-08-2019 | SAESA | no aplica | Termoeléctrica | Convencional | Diésel | Pequeños medio de generación distribuida o PMGD | Motor de combustión interna | DE LOS LAGOS | LLANQUIHUE | Puerto Montt | 1 | no aplica | no aplica | no aplica | no aplica | no aplica | no aplica | 660485.67 | 5401306.61 | 18 G | no aplica | no aplica
651 | PMGD PFV LAS LECHUZAS | PFV LAS LECHUZAS SPA | PFV LAS LECHUZAS SPA | PFV LAS LECHUZAS SPA | San Carlos | Solares | CE01G546 |  | Operativa | no aplica | ID 1055 BA S/E COCHARCAS 13.8KV | 3 | 0 | 3 | no aplica | 06-09-2019 | COPELEC | no aplica | Fotovoltaica | ERNC | no aplica | Pequeños medio de generación distribuida o PMGD | Parque fotovoltaico | ÑUBLE | PUNILLA | San Carlos | 1 | no aplica | no aplica | no aplica | no aplica | no aplica | no aplica | 763556.95 | 5956931.47 | 18 H | no aplica | no aplica
652 | PMGD TER CALFUCO | GENERADORA AZUL SPA | GENERADORA AZUL SPA | GENERADORA AZUL SPA | Puerto Montt | Termoeléctricas | CE01G547 |  | Operativa | 6 | ID 1744 BA S/E ALTO BONITO 23KV | 3 | 0.3333 | 2.99 | no aplica | 04-09-2019 | SAESA | no aplica | Termoeléctrica | Convencional | Diésel | Pequeños medio de generación distribuida o PMGD | Motor de combustión interna | DE LOS LAGOS | LLANQUIHUE | Puerto Montt | 1 | no aplica | no aplica | no aplica | no aplica | no aplica | no aplica | 660495.58 | 5401317.72 | 18 G | no aplica | no aplica
653 | PMGD PFV PLACILLA SOLAR | GR LILEN SPA | GR LILEN SPA | GR LILEN SPA | Placilla | Solares | CE01G548 |  | Operativa | no aplica | ID 607 BA S/E PLACILLA 13.2KV | 9 | 0 | 9 | no aplica | 06-09-2019 | CGE | no aplica | Fotovoltaica | ERNC | no aplica | Pequeños medio de generación distribuida o PMGD | Parque fotovoltaico | LIBERTADOR GENERAL BERNARDO OHIGGINS | COLCHAGUA | Placilla | 1 | no aplica | no aplica | no aplica | no aplica | no aplica | no aplica | 307865.29 | 6168554.09 | 19 H | no aplica | no aplica
1651 | PFV SANTA ISABEL | TSGF SPA | TSGF SPA | TSGF SPA | Antofagasta | Solares | CE01G549 |  | Operativa | no aplica | ID 3246 BA S/E ANA MARÍA 220KV BP1 / ID 3247 BA S/E ANA MARÍA 220KV BP2 | 170.19 | 2.58 | 165.79 | 1.23 | 16-08-2021 | no aplica | 1651_EE-ES-2019-1015-R0_Load_flow_PQ_Capability_[ENG] | Fotovoltaica | ERNC | no aplica | Instalaciones de generación | Parque fotovoltaico | ANTOFAGASTA | Tocopilla | María Elena | 1 | no aplica | no aplica | no aplica | no aplica | no aplica | no aplica | 438051.28 | 7563276.06 | 19K | DE02791-23 | SWLD-TOTL-CHL-190MWP-E-DWG-ACSLD-201
1652 | PMGD TER DOÑA JAVIERA | DOÑA JAVIERA VALLEDOR SPA | DOÑA JAVIERA VALLEDOR SPA | DOÑA JAVIERA VALLEDOR SPA | San Felipe | Termoeléctricas | CE01G550 |  | Operativa | 3 | ID 1041 BA S/E SAN FELIPE 12KV BP2 | 2 | 5 | 1.9 | no aplica | 28-10-2019 | CHILQUINTA | no aplica | Termoeléctrica | ERNC | Biogás / Diésel | Pequeños medio de generación distribuida o PMGD | Motor de combustión interna | VALPARAÍSO | SAN FELIPE | San Felipe | 1 | no aplica | no aplica | no aplica | no aplica | no aplica | no aplica | 338884 | 6378276 | 19H | no aplica | no aplica
1653 | PMGD PFV VILLA SECA | CARBON FREE CHILE SPA | PARQUE SOLAR VILLA SECA SPA | CARBON FREE CHILE SPA | Retiro | Solares | CE01G551 |  | Operativa | no aplica | ID 1090 BA S/E LONGAVI BL2 13.2KV | 3 | 0 | 3 | no aplica | 17-09-2019 | LUZ PARRAL | no aplica | Fotovoltaica | ERNC | no aplica | Pequeños medio de generación distribuida o PMGD | Parque fotovoltaico | MAULE | LINARES | Retiro | 1 | no aplica | no aplica | no aplica | no aplica | no aplica | no aplica | 244530.97 | 6027690.54 | 19H | no aplica | no aplica
1654 | PMGD PFV LUCE SOLAR | LUCE SOLAR SPA | LUCE SOLAR SPA | LUCE SOLAR SPA | San Pedro | Solares | CE01G552 |  | Operativa | 1 | ID 582 BA S/E LA MANGA 13.2KV | 2.7 | 0.1481 | 2.696 | no aplica | 07-11-2019 | CGE | no aplica | Fotovoltaica | ERNC | no aplica | Pequeños medio de generación distribuida o PMGD | Parque fotovoltaico | METROPOLITANA DE SANTIAGO | MELIPILLA | San Pedro | 1 | no aplica | no aplica | no aplica | no aplica | no aplica | no aplica | 260790.21 | 6244814.26 | 19H | no aplica | no aplica
1655 | PMGD PFV LA LIGUA | ILLALOLEN S.A. | ILLALOLEN S.A. | ILLALOLEN S.A. | La Ligua | Solares | CE01G553 |  | Operativa | 1 | ID 162 BA S/E QUINQUIMO 23KV | 3 | 0.3333 | 2.99 | no aplica | 18-09-2019 | CGE | no aplica | Fotovoltaica | ERNC | no aplica | Pequeños medio de generación distribuida o PMGD | Parque fotovoltaico | VALPARAÍSO | PETORCA | La Ligua | 1 | no aplica | no aplica | no aplica | no aplica | no aplica | no aplica | 290230.61 | 6409675.14 | 19H | no aplica | no aplica
1656 | PFV USYA | ACCIONA ENERGÍA CHILE HOLDINGS S.A. | ACCIONA ENERGÍA CHILE HOLDINGS S.A. | ACCIONA ENERGÍA CHILE HOLDINGS S.A. | Calama | Solares | CE04G265 |  | Operativa | no aplica | ID3254-BA S/E CHIU CHIU | 55.925 | 1.65 | 55 | 0.71 | 7-12-2020 | no aplica | Anexo 5-Diagrama PQ | Fotovoltaica | ERNC | no aplica | Instalaciones de generación | Parque fotovoltaico | ANTOFAGASTA | El Loa | Calama | 1 | no aplica | no aplica | no aplica | no aplica | no aplica | no aplica | 515648 | 7513653 | 19K | DE01397-21 | Anexo - Diagrama Unilineal NUP 1436
1657 | TER SAN JAVIER I | PRIME ENERGÍA QUICKSTART SPA | PRIME ENERGÍA QUICKSTART SPA | PRIME ENERGÍA QUICKSTART SPA | San Javier | Termoeléctricas | CE05G417 |  | Operativa | 14 | 3217-CENTRAL SAN JAVIER 66/23KV 37,5/50/58MVA T1 | 25.9938 | 1.86 | 25.5111 | 0.468 | 06-01-2022 | no aplica | MTUA-001076-00-ELC-HD-0001-00_Generator Data Sheet | Termoeléctrica | Convencional | Diésel | Instalaciones de generación | Motor de combustión interna | MAULE | Talca | Constitución | 1 | no aplica | no aplica | no aplica | no aplica | no aplica | no aplica | 738274 | 6080575 | 18H | DE00804-22 | TSKE-001076-05-ELC-PE-0113-06_AS BUILT_UNILINEAL
1658 | PE CABO LEONES II | ENORCHILE S.A. | IBEREÓLICA CABO LEONES II S.A. | IBEREÓLICA CABO LEONES II S.A. | Freirina | Eólicas | CE01G555 |  | Operativa | 49 | ID 3256 BA S/E CENTRAL CABO LEONES II 220KV | 207.23 | 0.995 | 205.25 | 0.477 | 23-02-2021 | no aplica | Diagrama PQ equivalente de la central.pdf | Eólica | ERNC | no aplica | Instalaciones de generación | Parque eólico | ATACAMA | Huasco | Freirina | 1 | no aplica | no aplica | no aplica | no aplica | no aplica | no aplica | 261743 | 6790295 | 19J | DE 02557-21 | Diagrama Unilineal.zip
1659 | PMGD PFV SAN ISIDRO | FOTOVOLTAICA SAN ISIDRO SPA | FOTOVOLTAICA SAN ISIDRO SPA | FOTOVOLTAICA SAN ISIDRO SPA | Requínoa | Solares | CE01G556 |  | Operativa | no aplica | ID 152 BA S/E CHUMAQUITO 15KV | 2.73 | 0.271 | 2.7226 | no aplica | 12-10-2019 | CGE | no aplica | Fotovoltaica | ERNC | no aplica | Pequeños medio de generación distribuida o PMGD | Parque fotovoltaico | LIBERTADOR GENERAL BERNARDO OHIGGINS | CACHAPOAL | Requínoa | 1 | no aplica | no aplica | no aplica | no aplica | no aplica | no aplica | 334772 | 6205419 | 19H | no aplica | no aplica
1660 | PMGD PFV LAS MERCEDES | FOTOVOLTAICA ALGARROBO SPA | FOTOVOLTAICA ALGARROBO SPA | FOTOVOLTAICA ALGARROBO SPA | Requínoa | Solares | CE01G557 |  | Operativa | no aplica | ID 152 BA S/E CHUMAQUITO 15KV | 3 | 1.1333 | 2.966 | no aplica | 18-12-2019 | CGE | no aplica | Fotovoltaica | ERNC | no aplica | Pequeños medio de generación distribuida o PMGD | Parque fotovoltaico | LIBERTADOR GENERAL BERNARDO OHIGGINS | CACHAPOAL | Requínoa | 1 | no aplica | no aplica | no aplica | no aplica | no aplica | no aplica | 334183 | 6205604 | 19H | no aplica | no aplica
1662 | PMGD PFV BELLAVISTA 1 | TAMARUGAL SOLAR 1 S.A. | TAMARUGAL SOLAR 1 S.A. | TAMARUGAL SOLAR 1 S.A. | Pozo Almonte | Solares | CE01G558 |  | Operativa | no aplica | ID 2163 BA S/E LAGUNAS 23KV BP1 | 9 | 0.098 | 8.9911 | no aplica | 24-10-2019 | CGE | no aplica | Fotovoltaica | ERNC | no aplica | Pequeños medio de generación distribuida o PMGD | Parque fotovoltaico | TARAPACÁ | DEL TAMARUGAL | Pozo Almonte | 1 | no aplica | no aplica | no aplica | no aplica | no aplica | no aplica | 427975 | 7700156 | 19 K | no aplica | no aplica
1663 | PMGD TER CIRUELILLO | IMELSA ENERGÍA SPA | IMELSA ENERGÍA SPA | IMELSA ENERGÍA SPA | Ancud | Termoeléctricas | CE01G341 |  | Operativa | 1 | ID 396 BA S/E ANCUD 23KV B1 | 3 | 1.5 | 2.955 | no aplica | 15-11-2019 | Saesa | no aplica | Termoeléctrica | Convencional | Diésel | Pequeños medio de generación distribuida o PMGD | Motor de combustión interna | DE LOS LAGOS | CHILOÉ | Ancud | 1 | no aplica | no aplica | no aplica | no aplica | no aplica | no aplica | 609356.12 | 5369412.33 | 18 G | no aplica | no aplica
1664 | PMGD TER COPIULEMU | DUERO ENERGÍA COPIULEMU SPA | DUERO ENERGÍA COPIULEMU SPA | DUERO ENERGÍA COPIULEMU SPA | Florida | Termoeléctricas | CE01G559 |  | Operativa | 1 | ID 330 BA S/E ANDALIEN 15KV C2 | 1 | 5 | 0.95 | no aplica | 15-11-2019 | CGE | no aplica | Termoeléctrica | ERNC | BIOGÁS | Pequeños medio de generación distribuida o PMGD | Termoeléctrica de turbina a gas | BÍO BÍO | CONCEPCIÓN | Florida | 1 | no aplica | no aplica | no aplica | no aplica | no aplica | no aplica | 690758.4 | 5917816.42 | 18 H | no aplica | no aplica
1665 | PFV NUEVO QUILLAGUA | ENORCHILE S.A. | PARQUE FOTOVOLTAICO NUEVO QUILLAGUA SPA | PARQUE FOTOVOLTAICO NUEVO QUILLAGUA SPA | María Elena | Solares | CE01G221 |  | Operativa | no aplica | PAÑO J1 S/E TAP OFF QUILLAGUA 220KV | 96.52 | 1.521 | 95.052 | 1.9 | 21-04-2021 | no aplica | Curva PQ Central | Fotovoltaica | ERNC | no aplica | Instalaciones de generación | Parque fotovoltaico | ANTOFAGASTA | Tocopilla | María Elena | 1 | no aplica | no aplica | no aplica | no aplica | no aplica | no aplica | 448876.65 | 7604872 | 19K | DE 02721-21
1667 | PE NEGRETE | RELIABLE NUEVA ENERGÍA | WPD NEGRETE SPA | WPD NEGRETE SPA | Negrete | Eólicas | CE01G561 |  | Operativa | 10 | ID 1077 BA S/E NEGRETE 66KV B1 | 36 | 1.84 | 35.34 | 3.71 | 15-06-2021 | no aplica | Curva P-Q | Eólica | ERNC | no aplica | Instalaciones de generación | Parque eólico | BÍO BÍO | BÍO BÍO | Negrete | 1 | no aplica | no aplica | no aplica | no aplica | no aplica | no aplica | 714574 | 5835798 | 18H | DE06341-21 | SE002R019-T-EE-00-003_2 Diagrama unilineal funcional
1668 | PMGD PFV CITRINO | SOLAR TI ONCE SPA | SOLAR TI ONCE SPA | SOLAR TI ONCE SPA | Padre Hurtado | Solares | CE01G563 |  | Operativa | no aplica | ID 2795 BA S/E PADRE HURTADO 23kV B1 | 2.8 | 0 | 2.8 | no aplica | 03-12-2019 | CGE | no aplica | Fotovoltaica | ERNC | no aplica | Pequeños medio de generación distribuida o PMGD | Parque fotovoltaico | METROPOLITANA DE SANTIAGO | TALAGANTE | Padre Hurtado | no aplica | no aplica | no aplica | no aplica | no aplica | no aplica | no aplica | 324071.23 | 6283980.7 | 19 H | no aplica | no aplica
1669 | PMGD PFV ECLIPSE SOLAR | ECLIPSE SOLAR SPA | ECLIPSE SOLAR SPA | ECLIPSE SOLAR SPA | San Pedro | Solares | CE01G564 |  | Operativa | no aplica | ID 3317 BA S/E LAS ARANAS 66KV BP5 | 9 | 0.11 | 8.99 | no aplica | 10-01-2020 | CGE | no aplica | Fotovoltaica | ERNC | no aplica | Pequeños medio de generación distribuida o PMGD | Parque fotovoltaico | METROPOLITANA DE SANTIAGO | MELIPILLA | San Pedro | no aplica | no aplica | no aplica | no aplica | no aplica | no aplica | no aplica | 275656 | 6245575 | 19 H | no aplica | no aplica
1670 | PMGD PFV PILPILEN | PILPILÉN SPA | PILPILÉN SPA | PILPILÉN SPA | Litueche | Solares | CE01G565 |  | Operativa | no aplica | ID 611 BA S/E QUELENTARO 13.2KV | 2.75 | 0 | 2.75 | no aplica | 03-12-2019 | CGE | no aplica | Fotovoltaica | ERNC | no aplica | Pequeños medio de generación distribuida o PMGD | Parque fotovoltaico | LIBERTADOR GENERAL BERNARDO OHIGGINS | CARDENAL CARO | Litueche | no aplica | no aplica | no aplica | no aplica | no aplica | no aplica | no aplica | 246358 | 6217437 | 19 H | no aplica | no aplica
1671 | PFV ATACAMA SOLAR II | RELIABLE NUEVA ENERGÍA | ATACAMA SOLAR S.A. | NUEVA ATACAMA SOLAR S.A. | Pica | Solares | CE01G566 |  | Operativa | no aplica | ID 2252 - S/E Matilla 33kV | 170.65 | 0.16 | 150 | 0 | 29-04-2021 | no aplica | 1671_PQ curve_HEMK__20190905 | Fotovoltaica | ERNC | no aplica | Instalaciones de generación | Parque fotovoltaico | TARAPACÁ | DEL TAMARUGAL | Pica | 1 | no aplica | no aplica | no aplica | no aplica | no aplica | no aplica | 453306.02 | 7730356.65 | 19 K | Este parámetro será determinado luego de la puesta en servicio.
1672 | PFV SAN PEDRO | ENORCHILE S.A. | GPG SOLAR CHILE 2017 SPA | IBEREÓLICA CABO LEONES II S.A. | Calama | Solares | CE02G568 |  | Operativa | 70 | ID2253 - S/E LASANA | 104.49 | 2.19 | 102.2 | 1.38 | 18-02-2021 | no aplica | Diagrama PQ equivalente de la central.zip | Fotovoltaica | ERNC | no aplica | Instalaciones de generación | Parque fotovoltaico | ANTOFAGASTA | El Loa | Calama | 1 | no aplica | no aplica | no aplica | no aplica | no aplica | no aplica | 523909 | 7506225 | 19J | DE01402-21 | Diagrama Unilineal.zip
1673 | PMGD TER ALERCE | GENERADORA LA CALERA SPA | GENERADORA LA CALERA SPA | GENERADORA LA CALERA SPA | Puerto Montt | Termoeléctricas | CE03G413 |  | Operativa | 1 | ID 3124 BA S/E PUERTO MONTT B2 23KV | 3 | 0.33 | 2.99 | no aplica | 20-12-2019 | SAESA | no aplica | Termoeléctrica | Convencional | Diésel | Pequeños medio de generación distribuida o PMGD | Motor de combustión interna | DE LOS LAGOS | LLANQUIHUE | Puerto Montt | no aplica | no aplica | no aplica | no aplica | no aplica | no aplica | no aplica | 674574 | 5410869 | 18 G | no aplica | no aplica
1674 | PMGD TER CALAFATE | GENERADORA CALAFATE SPA | GENERADORA CALAFATE SPA | GENERADORA CALAFATE SPA | Puerto Montt | Termoeléctricas | CE01G569 |  | Operativa | 6 | ID 3124 BA S/E PUERTO MONTT B2 23KV | 3 | 0.33 | 2.99 | no aplica | 27-12-2019 | SAESA | no aplica | Termoeléctrica | Convencional | Diésel | Pequeños medio de generación distribuida o PMGD | Motor de combustión interna | DE LOS LAGOS | LLANQUIHUE | Puerto Montt | no aplica | no aplica | no aplica | no aplica | no aplica | no aplica | no aplica | 674574 | 5410869 | 18 G | no aplica | no aplica
1675 | PMGD LORETO SOLAR | FOTOVOLTAICA ACACIA SPA | FOTOVOLTAICA ACACIA SPA | FOTOVOLTAICA ACACIA SPA | Coltauco | Solares | CE01G570 |  | Operativa | no aplica | ID 185 BA S/E LORETO 15KV | 3 | 1 | 2.97 | no aplica | 27-12-2019 | CGE | no aplica | Fotovoltaica | ERNC | no aplica | Pequeños medio de generación distribuida o PMGD | Parque fotovoltaico | LIBERTADOR GENERAL BERNARDO OHIGGINS | CACHAPOAL | Coltauco | no aplica | no aplica | no aplica | no aplica | no aplica | no aplica | no aplica | 309990 | 6208920 | 19 H | no aplica | no aplica
1676 | PMGD PFV EL ESTERO | FOTOVOLTAICA EL MANZANO SPA | FOTOVOLTAICA EL MANZANO SPA | FOTOVOLTAICA EL MANZANO SPA | Las Cabras | Solares | CE01G571 |  | Operativa | 1 | ID 207 BA S/E EL MANZANO (CGE) 15KV BP1 | 2.7 | 0.74 | 2.68 | no aplica | 20-12-2019 | CGE | no aplica | Fotovoltaica | ERNC | no aplica | Pequeños medio de generación distribuida o PMGD | Parque fotovoltaico | LIBERTADOR GENERAL BERNARDO OHIGGINS | CACHAPOAL | Las Cabras | no aplica | no aplica | no aplica | no aplica | no aplica | no aplica | no aplica | 278782 | 6210778 | 19 H | no aplica | no aplica
1677 | HP DIGUA | BESALCO ENERGÍA RENOVABLE S.A. | ELÉCTRICA DIGUA SPA | BESALCO ENERGÍA RENOVABLE S.A. | Parral | Hidroeléctricas | CE01G572 |  | Operativa | 2 | ID2254 - S/E DIGUA | 22.5 | 0 | 22.5 | 2.98 | 19-05-2021 | no aplica | Diagrama PQ equivalente de la central.pdf | Hidroeléctrica | Convencional | no aplica | Instalaciones de generación | Hidroeléctrica de pasada | MAULE | Linares | Parral | 1 | Parral | Parral | no aplica | Parral | no aplica | no aplica | 270659.1104 | 5984567.3252 | 19H | DE04373-21
1679 | PMGD HP LA COMPAÑIA II | EMPRESA ELÉCTRICA LA COMPAÑÍA SPA | EMPRESA ELÉCTRICA LA COMPAÑÍA SPA | EMPRESA ELÉCTRICA LA COMPAÑÍA SPA | Codegua | Hidroeléctricas | CE01G573 |  | Operativa | 1 | ID 1829 BA S/E MACHALI 15KV | 2.56 | 0.1953 | 2.555 | no aplica | 14-05-2020 | CGE | no aplica | Hidroeléctrica | ERNC | no aplica | Pequeños medio de generación distribuida o PMGD | Minihidro de pasada | LIBERTADOR GENERAL BERNARDO OHIGGINS | CACHAPOAL | Codegua | no aplica | Codegua | Codegua | no aplica | no aplica | no aplica | no aplica | 348129.14 | 6220093 | 19 H | no aplica | no aplica
1680 | PMGD PFV RINCONADA | GR TAMARUGO SPA | GR TAMARUGO SPA | GR TAMARUGO SPA | Rengo | Solares | CE01G574 |  | Operativa | no aplica | ID 163 BA S/E RENGO 15KV | 8 | 0.375 | 7.97 | no aplica | 19-12-2019 | CGE | no aplica | Fotovoltaica | ERNC | no aplica | Pequeños medio de generación distribuida o PMGD | Parque fotovoltaico | LIBERTADOR GENERAL BERNARDO OHIGGINS | CACHAPOAL | Rengo | no aplica | no aplica | no aplica | no aplica | no aplica | no aplica | no aplica | 333004 | 6191196 | 19 H | no aplica | no aplica
1681 | PMGD PFV LO MIRANDA | SPV P4 SPA | SPV P4 SPA | SPV P4 SPA | Doñihue | Solares | CE01G575 |  | Operativa | no aplica | ID 183 BA S/E LO MIRANDA 15KV BP1 | 6 | 0.75 | 5.955 | no aplica | 31-10-2019 | CGE | no aplica | Fotovoltaica | ERNC | no aplica | Pequeños medio de generación distribuida o PMGD | Parque fotovoltaico | LIBERTADOR GENERAL BERNARDO OHIGGINS | CACHAPOAL | Doñihue | no aplica | no aplica | no aplica | no aplica | no aplica | no aplica | no aplica | 326622 | 6214186 | 19 H | no aplica | no aplica
1682 | PE LA ESTRELLA | ENORCHILE S.A. | EÓLICA LA ESTRELLA SPA | OPDENERGY GENERACIÓN SPA | Litueche | Eólicas | CE01G576 |  | Operativa | 11 | ID 3330 BA S/E LA ESTRELLA 110KV B1 | 49.92 | 1.643 | 49.1 | 0.1597 | 24-06-2021 | no aplica | ID1682-Anexo PQ | Eólica | ERNC | no aplica | Instalaciones de generación | Parque eólico | LIBERTADOR GENERAL BERNARDO OHIGGINS | Cardenal Caro | Litueche | 1 | no aplica | no aplica | no aplica | no aplica | no aplica | no aplica | 257401.819 | 6218411.78 | 19J | DE04114-21
1683 | PMGD PFV KONDA | KONDA SOLAR SPA | KONDA SOLAR SPA | KONDA SOLAR SPA | San Felipe | Solares | CE01G578 |  | Operativa | no aplica | ID 1040 BA S/E SAN FELIPE 12KV BP1 | 3 | 0.167 | 2.995 | no aplica | 04-01-2020 | CHILQUINTA | no aplica | Fotovoltaica | ERNC | no aplica | Pequeños medio de generación distribuida o PMGD | Parque fotovoltaico | VALPARAÍSO | SAN FELIPE DE ACONCAGUA | San Felipe | no aplica | no aplica | no aplica | no aplica | no aplica | no aplica | no aplica | 339899.13 | 6372146.26 | 19 H | no aplica | no aplica
1684 | PMGD PFV LOS PALTOS | CARBON FREE CHILE SPA | PARQUE SOLAR LOS PALTOS SPA | CARBON FREE CHILE SPA | Cabildo | Solares | CE01G579 |  | Operativa | no aplica | ID 1812 BA S/E CABILDO 23KV BP2 | 2.7 | 0.185 | 2.695 | no aplica | 14-01-2020 | CGE | no aplica | Fotovoltaica | ERNC | no aplica | Pequeños medio de generación distribuida o PMGD | Parque fotovoltaico | VALPARAÍSO | PETORCA | Cabildo | no aplica | no aplica | no aplica | no aplica | no aplica | no aplica | no aplica | 308844.76 | 6413652.93 | 19 H | no aplica | no aplica
1685 | PE CALAMA | ENGIE ENERGÍA CHILE S.A. | ENGIE ENERGÍA CHILE S.A. | ENGIE ENERGÍA CHILE S.A. | Calama | Eólicas | CE12G216 |  | Operativa | 36 | ID 224 TAP OASIS 220kV | 152.64 | 1.43 | 150.46 | 0.6799 | 29-10-2021 | no aplica | Curva PQ en punto de conexión disponible en Anexo "EE-ES-2019-1845-R1_PE Calama-Estudio Compensacion Reactiva.pdf" | Eólica | ERNC | no aplica | Instalaciones de generación | Parque eólico | ANTOFAGASTA | El Loa | Calama | 1 | no aplica | no aplica | no aplica | no aplica | no aplica | no aplica | 519563 | 7513452 | 19K | 3.- Informe PPyD - Aprobado.pdf | TOC-E-0206-P-EU-0002_R5.dwg; TOC-E-0206-P-EU-0002_R5.pdf
1687 | PMGD PFV LAS ROJAS | SONNEDIX LA SERENA SPA | MARQUESA SOLAR SPA | SONNEDIX LA SERENA SPA | La Serena | Solares | CE02G606 |  | Operativa | no aplica | ID 190 BA S/E MARQUESA 23KV | 3 | 0.167 | 2.995 | no aplica | 31-12-2019 | CGE | no aplica | Fotovoltaica | ERNC | no aplica | Pequeños medio de generación distribuida o PMGD | Parque fotovoltaico | COQUIMBO | ELQUI | La Serena | no aplica | no aplica | no aplica | no aplica | no aplica | no aplica | no aplica | 294985 | 6696011 | 19 J | no aplica | no aplica
1688 | PFV LA HUELLA | RELIABLE NUEVA ENERGÍA | AUSTRIAN SOLAR CHILE SEIS SPA | AUSTRIANSOLAR CHILE SEIS SPA | La Higuera | Solares | CE01G577 |  | Operativa | no aplica | ID2261 - S/E CENTRAL LA HUELLA | 85.205 | 1.414 | 84 | 0.42 | 23-07-2021 | no aplica | DIAGRAMA PQ EQUIVALENTE CENTRAL.png | Fotovoltaica | ERNC | no aplica | Instalaciones de generación | Parque fotovoltaico | COQUIMBO | El Elqui | La Higuera | 1 | no aplica | no aplica | no aplica | no aplica | no aplica | no aplica | 315563.97 | 6774850.84 | 19J | DE-05424-21 | Diagrama Unilineal.zip
1689 | PMGD PFV GUADALAO | FOTOVOLTAICA MAÑIO SPA | FOTOVOLTAICA MAÑIO SPA | FOTOVOLTAICA MAÑIO SPA | La Estrella | Solares | CE01G582 |  | Operativa | no aplica | ID 1189 BA S/E PORTEZUELO 23KV BP1 | 3 | 0.33 | 2.99 | no aplica | 14-02-2020 | CGE | no aplica | Fotovoltaica | ERNC | no aplica | Pequeños medio de generación distribuida o PMGD | Parque fotovoltaico | LIBERTADOR GENERAL BERNARDO OHIGGINS | CARDENAL CARO | La Estrella | no aplica | no aplica | no aplica | no aplica | no aplica | no aplica | no aplica | 263163 | 6206745 | 19 H | no aplica | no aplica
1690 | PE ALENA | CÓNDOR ENERGÍA SPA | AR ALENA SPA | CÓNDOR ENERGÍA SPA | Los Angeles | Eólicas | CE01G580 |  | Operativa | 18 | ID2263 S/E CENTRAL EOLICA ALENA | 86.2 | 2.64 | 83.92 | 29kW for tower heights= 145m, Air density (?)= 1200 [kg/m3] at Wind Speed 3 m/s in mode 0.a | 13-12-2021 | no aplica | Annex 4 - N149 4.0-4.5_4800 kW WT_Q-P diagram.pdf | Eólica | ERNC | no aplica | Instalaciones de generación | Parque eólico | BÍO BÍO | BÍO BÍO | Los Ángeles | 1 | Los Ángeles | no aplica | no aplica | no aplica | no aplica | no aplica | 716082.46 | 5848487.42 | 18H | Cut-in wind speed: 3m/s;Cut-out wind speed: 26m/s; Cut-back-in Wind speed: 25,6 m/s | CL17-832-DGA-EL-SACYR-004_3
1691 | PE TCHAMMA | CÓNDOR ENERGÍA SPA | AR TCHAMMA SPA | CÓNDOR ENERGÍA SPA | Calama | Eólicas | CE01G554 |  | Operativa | 35 | S/E TCHAMMA | 157.5 | 1.33 | 155.4 | 0.33 | 21-02-2022 | no aplica | Anexo 1- GD180267-ES R2_Regulacion PMUA.pdf | Eólica | ERNC | no aplica | Instalaciones de generación | Parque eólico | ANTOFAGASTA | El Loa | Calama | 1 | Calama | no aplica | no aplica | no aplica | no aplica | no aplica | 492341 | 7511625 | 19K | DE05546-22 | CL24-083-DGA-EL-MRP-002 E5 (ETAPA 2)
1694 | PFV RIO ESCONDIDO | CÓNDOR ENERGÍA SPA | AR ESCONDIDO SPA | CÓNDOR ENERGÍA SPA | Tierra Amarilla | Solares | CE01G581 |  | Operativa | no aplica | S/E Cardones 220kV | 160.65 | 1.67 | 157.96 | 0.212 | 01-12-2021 | no aplica | 1694_EE-ES-2019-1669-R0_Load_flow_PQ_Capability_[ENG] | Fotovoltaica | ERNC | no aplica | Instalaciones de generación | Parque fotovoltaico | ATACAMA | Copiapó | Tierra Amarilla | 1 | no aplica | no aplica | no aplica | no aplica | no aplica | no aplica | 381281.12 | 6915285.53 | 19J | DE00803-22 | CL30-832-DRW-EL-SWI-201 _IFC.pdf; CL30-832-DRW-EL-SWI-201 _IFC-dwg
1696 | PFV AZABACHE | ENEL GENERACIÓN CHILE S.A. | ENEL GENERACIÓN CHILE S.A. | ENEL GENERACIÓN CHILE S.A. | Calama | Solares | CE26G021 |  | Operativa | no aplica | ID 2247 - S/E CHIU CHIU | 59.51 | 1.83 | 58.42 | 0 | 09-08-2022 0:00:00 | no aplica | Curva PQ parque Azabache.PNG | Fotovoltaica | ERNC | no aplica | Instalaciones de generación | Parque fotovoltaico | ANTOFAGASTA | El Loa | Calama | 1 | no aplica | no aplica | no aplica | no aplica | no aplica | no aplica | 520072.202 | 7514028.255 | 19K | EE-EN-2022-0508-RA_PPyD_PF_Azabache | Plano Diagrama Unilineal Funcional Azabache
1697 | HP AILLIN |  | HIDROELÉCTRICA LAS JUNTAS S.A. | HIDROELÉCTRICA LAS JUNTAS S.A. | Santa Bárbara | Hidroeléctricas | CE01G583 |  | En Construcción | 1 | 14724_IM S/E LAS JUNTAS E1 | 7 | 2.127 | 6.8511 | 0 | 30-11-2020 | HIDROELECTRICA LAS JUNTAS S.A. | 1697_DS_6571_10_(inluye curva PQ)= | Hidroeléctrica | ERNC | no aplica | Pequeños medio de generación o PMG | Hidroeléctrica de pasada | BÍO BÍO | BÍO BÍO | Santa Bárbara | 1 | Santa Bárbara | Santa Bárbara | no aplica | Santa Bárbara | no aplica | no aplica | 283177 | 5839896 | 19 H | Pendiente PES
1698 | PMGD PFV PARAGUAY | SPV P4 SPA | SPV P4 SPA | SPV P4 SPA | Molina | Solares | CE03G575 |  | Operativa | no aplica | ID 2467 BA S/E MOLINA 15KV BP2 | 9 | 1.26 | 8.887 | no aplica | 28-02-2020 | CGE | no aplica | Fotovoltaica | ERNC | no aplica | Pequeños medio de generación distribuida o PMGD | Parque fotovoltaico | MAULE | CURICÓ | Molina | no aplica | no aplica | no aplica | no aplica | no aplica | no aplica | no aplica | 287924 | 6111894 | 19 H | no aplica | no aplica
1704 | PFV CAMPOS DEL SOL | ENEL GREEN POWER CHILE S.A. | ENEL GREEN POWER CHILE S.A. | ENEL GREEN POWER CHILE S.A. | Copiapó | Solares | CE27G292 |  | Operativa | no aplica | ID563-S/E CARRERA PINTO | 381 | 0.033 | 380.87 | 0 | 18-01-2023 | no aplica | Diagrama PQ equivalente de la central.pdf | Fotovoltaica | ERNC | no aplica | Instalaciones de generación | Parque fotovoltaico | ATACAMA | Copiapó | Copiapó | 1 | no aplica | no aplica | no aplica | no aplica | no aplica | no aplica | 409106.257 | 7007370.805 | 19J | no aplica | Diagrama Unilineal.zip
1705 | PFV CAPRICORNIO | ENGIE ENERGÍA CHILE S.A. | ENGIE ENERGÍA CHILE S.A. | ENGIE ENERGÍA CHILE S.A. | Antofagasta | Solares | CE15G216 |  | Operativa | 1 | ID 2272 S/E ELEVADORA CAPRICORNIO | 90.37 | 1.93 | 88.6173 | 0.1291 | 21-11-2022 | no aplica | Curva PQ en punto de conexión disponible en Anexo "EE-ES-2020-0615_PF Capricornio_Compensación Reactiva" | Fotovoltaica | ERNC | no aplica | Instalaciones de generación | Parque fotovoltaico | ANTOFAGASTA | Antofagasta | Antofagasta | 1 | no aplica | no aplica | no aplica | no aplica | no aplica | no aplica | 379260.42 | 7409924.94 | 19K | DE01506-23 | ant-e-0104-p-eu-0002_r1
1706 | PE MALLECO SUR | RELIABLE NUEVA ENERGÍA | WPD MALLECO SPA | WPD MALLECO SPA | Collipulli | Eólicas | CE01G584 |  | Operativa | 39 | S/E SECCIONADORA RIO MALLECO | 135.15 | 2.43 | 131.86 | 0.474 | 28-09-2021 | no aplica | 1706-Diagrama PQ. Generación de P. Activa y Reactiva | Eólica | ERNC | no aplica | Instalaciones de generación | Parque eólico | ARAUCANÍA | Malleco | Collipulli | 1 | no aplica | no aplica | no aplica | no aplica | no aplica | no aplica | 740358 | 5789440 | 18H | DE06431-21 | G69476-L1022-JSUR-DU_AB
1707 | PE MALLECO NORTE | RELIABLE NUEVA ENERGÍA | WPD MALLECO SPA | WPD MALLECO SPA | Collipulli | Eólicas | CE02G584 |  | Operativa | 39 | S/E SECCIONADORA RIO MALLECO | 137.85 | 2.865 | 133.9 | 13.9 | 03-02-2022 | no aplica | 1707-Diagrama PQ. Generación de P. Activa y Reactiva | Eólica | ERNC | no aplica | Instalaciones de generación | Parque eólico | ARAUCANÍA | Malleco | Collipulli | 1 | no aplica | no aplica | no aplica | no aplica | no aplica | no aplica | 740358 | 5789440 | 18H | no aplica | G69476-L1022-JAQU-DU_5.dwg; G69476-L1022-JAQU-DU_5.pdf
1708 | PMGD PFV RAUQUEN | CARBON FREE CHILE SPA | GR PALMA SPA | CARBON FREE CHILE SPA | Romeral | Solares | CE01G585 |  | Operativa | no aplica | ID 120 BA S/E RAUQUEN 13.2KV BP1 | 9.03 | 0.33 | 9 | no aplica | 01-02-2020 | CGE | no aplica | Fotovoltaica | ERNC | no aplica | Pequeños medio de generación distribuida o PMGD | Parque fotovoltaico | MAULE | CURICÓ | Romeral | no aplica | no aplica | no aplica | no aplica | no aplica | no aplica | no aplica | 304083 | 6134362 | 19 H | no aplica | no aplica
1709 | PMGD PFV LA ESTANCIA | CARBON FREE CHILE SPA | GR MELI SPA | CARBON FREE CHILE SPA | Alhue | Solares | CE01G586 |  | Operativa | no aplica | ID 390 BA S/E ALHUE 23KV | 3.009 | 0.33 | 3 | no aplica | 14-02-2020 | CGE | no aplica | Fotovoltaica | ERNC | no aplica | Pequeños medio de generación distribuida o PMGD | Parque fotovoltaico | METROPOLITANA DE SANTIAGO | MELIPILLA | Alhué | no aplica | no aplica | no aplica | no aplica | no aplica | no aplica | no aplica | 310329 | 6231267 | 19 H | no aplica | no aplica
1710 | PMGD PFV LAS CHACRAS | LAS CHACRAS ENERGY SPA | LAS CHACRAS ENERGY SPA | LAS CHACRAS ENERGY SPA | La Ligua | Solares | CE01G587 |  | Operativa | no aplica | ID 580 BA S/E LA ESPERANZA (TRANSNET) 13.2KV | 3 | 1 | 2.97 | no aplica | 22-02-2020 | CGE | no aplica | Fotovoltaica | ERNC | no aplica | Pequeños medio de generación distribuida o PMGD | Parque fotovoltaico | VALPARAÍSO | PETORCA | La Ligua | no aplica | no aplica | no aplica | no aplica | no aplica | no aplica | no aplica | 286515 | 6406994 | 19 H | no aplica | no aplica
1711 | PMGD PFV CHACABUCO | INVERSIONES CHACABUCO SPA | INVERSIONES CHACABUCO SPA | INVERSIONES CHACABUCO SPA | Rinconada | Solares | CE01G588 |  | Operativa | no aplica | ID 1521 BA S/E SAN RAFAEL (CHILQUINTA) 23KV | 9 | 0.0111 | 8.999 | 0 | 25-04-2020 | CHILQUINTA | no aplica | Fotovoltaica | ERNC | no aplica | Pequeños medio de generación distribuida o PMGD | Parque fotovoltaico | VALPARAÍSO | LOS ANDES | Rinconada | 1 | no aplica | no aplica | no aplica | no aplica | no aplica | no aplica | 340041 | 6352431 | 19 H | no aplica | no aplica
1712 | PE CERRO TIGRE | CÓNDOR ENERGÍA SPA | AR CERRO TIGRE SPA | CÓNDOR ENERGÍA SPA | Antofagasta | Eólicas | CE01G560 |  | Operativa | 44 | ID2282 - S/E CENTRAL CERRO TIGRE | 184.8 | 1.47 | 182.05 | 0.538 | 08-03-2022 | no aplica | Main Chapter Class II | Eólica | ERNC | no aplica | Instalaciones de generación | Parque eólico | ANTOFAGASTA | Antofagasta | Antofagasta | 1 | no aplica | no aplica | no aplica | no aplica | no aplica | no aplica | 406316.08 | 7371925.92 | 19 | DE00575-23 | CL28-832-DRW-EL-ELECN-001_Rev15+Diagrama+unilineal+Control+y+Protección
1713 | PMGD PFV VILLA CRUZ | CARBON FREE CHILE SPA | VILLA CRUZ SPA | CARBON FREE CHILE SPA | San Javier | Solares | CE01G589 |  | Operativa | no aplica | ID 6531 IM S/E NIRIVILO E1 | 2.95 | 0.5932 | 2.9325 | 0 | 21-02-2020 | CGE | no aplica | Fotovoltaica | ERNC | no aplica | Pequeños medio de generación distribuida o PMGD | Parque fotovoltaico | MAULE | LINARES | San Javier | 1 | no aplica | no aplica | no aplica | no aplica | no aplica | no aplica | 238976.1 | 6057640.8 | 19J | no aplica | no aplica
1714 | PFV MALGARIDA | ACCIONA ENERGÍA CHILE HOLDINGS S.A. | ACCIONA ENERGÍA CHILE HOLDINGS S.A. | ACCIONA ENERGÍA CHILE HOLDINGS S.A. | Diego de Almagro | Solares | CE05G265 |  | Operativa | 1 | ID2284-S/E MALGARIDA | 204.32 | 1.78 | 200.68 | 1.53 | 19-06-2021 | no aplica | Anexo 1-Diagrama PQ | Fotovoltaica | ERNC | no aplica | Instalaciones de generación | Parque fotovoltaico | ATACAMA | Chañaral | Diego de Almagro | 1 | no aplica | no aplica | no aplica | no aplica | no aplica | no aplica | 404140.03 | 7094120.03 | 19J | DE05681-21 | Anexo - Diagrama Unilineal
1718 | PMGD PFV PULLALLI SOLAR | FOTOVOLTAICA LA LIGUA SPA | FOTOVOLTAICA LA LIGUA SPA | FOTOVOLTAICA LA LIGUA SPA | La Ligua | Solares | CE01G591 |  | Operativa | no aplica | ID 1328 IM S/E QUINQUIMO E3 | 3 | 0.371 | 2.989 | 0 | 10-03-2020 | CGE | no aplica | Fotovoltaica | ERNC | no aplica | Pequeños medio de generación distribuida o PMGD | Parque fotovoltaico | VALPARAÍSO | Petorca | La Ligua | 1 | no aplica | no aplica | no aplica | no aplica | no aplica | no aplica | 286466 | 6406821 | 19J | no aplica | no aplica
1719 | PMGD PFV MARIA PINTO | PFV MARÍA PINTO SPA | PFV MARÍA PINTO SPA | PFV MARÍA PINTO SPA | Maria Pinto | Solares | CE01G592 |  | Operativa | no aplica | ID 557 BA S/E BOLLENAR 13.2KV BP1 | 3 | 0.3333 | 2.99 | no aplica | 28-08-2020 | CGE | no aplica | Fotovoltaica | ERNC | no aplica | Pequeños medio de generación distribuida o PMGD | Parque fotovoltaico | METROPOLITANA DE SANTIAGO | MELIPILLA | María Pinto | 1 | no aplica | no aplica | no aplica | no aplica | no aplica | no aplica | 295180.07 | 6289663.21 | 19 H | no aplica | no aplica
1720 | PMGD PFV TRICA-DOS | TRICAHUE SPA | TRICAHUE SPA | TRICAHUE SPA | Yerbas Buenas | Solares | CE01G593 |  | Operativa | no aplica | ID 122 BA S/E LA PALMA 15KV BP1 | 2.8 | 0 | 2.8 | no aplica | 06-02-2020 | CGE | no aplica | Fotovoltaica | ERNC | no aplica | Pequeños medio de generación distribuida o PMGD | Parque fotovoltaico | MAULE | LINARES | Yerbas Buenas | 1 | no aplica | no aplica | no aplica | no aplica | no aplica | no aplica | 266260 | 6057530 | 19 H | no aplica | no aplica
1721 | PMGD PFV LLANOS DE POTROSO | SONNEDIX LA SERENA SPA | LLANOS DE POTROSO SPA | SONNEDIX LA SERENA SPA | La Serena | Solares | CE04G605 |  | Operativa | no aplica | ID 190 BA S/E MARQUESA 23KV BP1 | 9.005 | 0.055 | 9 | no aplica | 07-05-2020 | CGE | no aplica | Fotovoltaica | ERNC | no aplica | Pequeños medio de generación distribuida o PMGD | Parque fotovoltaico | COQUIMBO | ELQUI | La Serena | 1 | no aplica | no aplica | no aplica | no aplica | no aplica | no aplica | 320000 | 6706960 | 19 J | no aplica | no aplica
1722 | PMGD HP COSAPILLA | ENGIE ENERGÍA CHILE S.A. | ENGIE ENERGÍA CHILE S.A. | ENGIE ENERGÍA CHILE S.A. | Putre | Hidroeléctricas | CE16G216 |  | Operativa | 1 | ID 1928 BA S/E CENTRAL CHAPIQUIÑA 23KV | 0.5 | 0 | 0.5 | no aplica | 26-03-2020 | COOPERSOL LTDA | no aplica | Hidroeléctrica | ERNC | no aplica | Pequeños medio de generación distribuida o PMGD | Hidroeléctrica de pasada | ARICA Y PARINACOTA | PARINACOTA | Putre | 1 | Putre | Putre | no aplica | no aplica | no aplica | no aplica | 440993.27 | 7968165.71 | 19 K | no aplica | no aplica
1723 | PMGD PFV CATEMU | PARQUE SOLAR CATEMU SPA | PARQUE SOLAR CATEMU SPA | PARQUE SOLAR CATEMU SPA | Catemu | Solares | CE01G594 |  | Operativa | no aplica | ID 996 BA S/E CATEMU 12KV BP2 | 2 | 0.5 | 1.99 | no aplica | 20-05-2020 | CHILQUINTA | no aplica | Fotovoltaica | ERNC | no aplica | Pequeños medio de generación distribuida o PMGD | Parque fotovoltaico | VALPARAÍSO | SAN FELIPE DE ACONCAGUA | Catemu | 1 | no aplica | no aplica | no aplica | no aplica | no aplica | no aplica | 315940 | 6376523 | 19 H | no aplica | no aplica
1724 | PMGD PFV EL CHUCAO | PFV EL CHUCAO SPA | PFV EL CHUCAO SPA | PFV EL CHUCAO SPA | Retiro | Solares | CE01G595 |  | Operativa | no aplica | ID 2566 BA S/E PASO HONDO 13.2KV BP1 | 3.01 | 0.3322 | 3 | no aplica | 12-09-2020 | LUZ PARRAL S.A | no aplica | Fotovoltaica | ERNC | no aplica | Pequeños medio de generación distribuida o PMGD | Parque fotovoltaico | MAULE | LINARES | Retiro | 1 | no aplica | no aplica | no aplica | no aplica | no aplica | no aplica | 236016 | 6009714 | 19 H | no aplica | no aplica
1725 | PMGD PFV JAHUEL | CHESTER SOLAR I SPA | CHESTER SOLAR I SPA | CHESTER SOLAR I SPA | Santa Maria | Solares | CE01G596 |  | Operativa | no aplica | ID_4285 IM S/E SAN FELIPE C4 | 6 | 6.6667 | 5.6 | 0 | 18-04-2020 | CHILQUINTA | no aplica | Fotovoltaica | ERNC | no aplica | Pequeños medio de generación distribuida o PMGD | Parque fotovoltaico | VALPARAÍSO | SAN FELIPE DE ACONCAGUA | Santa María | 1 | no aplica | no aplica | no aplica | no aplica | no aplica | no aplica | 347960 | 6382585 | 19H | no aplica | no aplica
1726 | PMGD PFV DARLIN SOLAR | PMGD DARLIN SPA | PMGD DARLIN SPA | PMGD DARLIN SPA | Isla de Maipo | Solares | CE01G597 |  | Operativa | no aplica | ID_851 IM S/E ISLA DE MAIPO C3 | 9 | 0.556 | 8.95 | no aplica | 28-03-2020 | CGE | no aplica | Fotovoltaica | ERNC | no aplica | Pequeños medio de generación distribuida o PMGD | Parque fotovoltaico | METROPOLITANA DE SANTIAGO | TALAGANTE | Isla de Maipo | 1 | no aplica | no aplica | no aplica | no aplica | no aplica | no aplica | 327006 | 6263290 | 19 S | no aplica | no aplica
1727 | PMGD PFV UTFSM VALPARAISO VALDES | MGM INNOVA CAPITAL CHILE SPA | MGM INNOVA CAPITAL CHILE SPA | MGM INNOVA CAPITAL CHILE SPA | Valparaíso | Solares | CE01G599 |  | Operativa | no aplica | 5761_IM S/E LOS PLACERES C1 | 0.215 | 0.23256 | 0.2145 | no aplica | 31-03-2020 | Chilquinta | no aplica | Fotovoltaica | ERNC | no aplica | Pequeños medio de generación distribuida o PMGD | Parque fotovoltaico | VALPARAÍSO | VALPARAÍSO | Valparaíso | 1 | no aplica | no aplica | no aplica | no aplica | no aplica | no aplica | 257834.3 | 6341882.61 | 19H | no aplica | no aplica
1728 | PMGD PFV UTFSM VIÑA DEL MAR | MGM INNOVA CAPITAL CHILE SPA | MGM INNOVA CAPITAL CHILE SPA | MGM INNOVA CAPITAL CHILE SPA | Viña del Mar | Solares | CE02G599 |  | Operativa | no aplica | ID 5780_IM S/E MIRAFLORES C2 | 0.499 | 0.1002 | 0.4985 | no aplica | 31-03-2020 | Chilquinta | no aplica | Fotovoltaica | ERNC | no aplica | Pequeños medio de generación distribuida o PMGD | Parque fotovoltaico | VALPARAÍSO | VALPARAÍSO | Viña del Mar | 1 | no aplica | no aplica | no aplica | no aplica | no aplica | no aplica | 267890.09 | 6341991.53 | 19H | no aplica | no aplica
1729 | PMGD PFV COVADONGA | CHUNGUNGO SOLAR SPA | CHUNGUNGO SOLAR SPA | CHUNGUNGO SOLAR SPA | Chañaral | Solares | CE01G600 |  | Operativa | no aplica | ID 488 BA S/E EL SALADO 23KV | 9 | 0.01111 | 8.999 | no aplica | 10-06-2020 | CGE | no aplica | Fotovoltaica | ERNC | no aplica | Pequeños medio de generación distribuida o PMGD | Parque fotovoltaico | ATACAMA | CHAÑARAL | Chañaral | 1 | no aplica | no aplica | no aplica | no aplica | no aplica | no aplica | 369631 | 7075755 | 19 J | no aplica | no aplica
1730 | PMGD PFV GIRASOLES | SOLAR E SPA. | SOLAR E SPA. | SOLAR E SPA | Curacavi | Solares | CE10G423 |  | Operativa | no aplica | S/E CURACAVÍ | 2.63 | 0.1197 | 2.6269 | no aplica | 10-04-2020 | CGE | no aplica | Fotovoltaica | ERNC | no aplica | Pequeños medio de generación distribuida o PMGD | Parque fotovoltaico | METROPOLITANA DE SANTIAGO | MELIPILLA | Curacaví | 1 | no aplica | no aplica | no aplica | no aplica | no aplica | no aplica | 307327.5 | 6301437.56 | 19 H | no aplica | no aplica
1731 | PMGD PFV ANTONIA SOLAR | CARBON FREE CHILE SPA | FOTOVOLTAICA DELTA SPA | CARBON FREE CHILE SPA | Rengo | Solares | CE01G604 |  | Operativa | no aplica | S/E MALLOA | 3 | 0.583 | 2.9825 | no aplica | 18-04-2020 | CGE | no aplica | Fotovoltaica | ERNC | no aplica | Pequeños medio de generación distribuida o PMGD | Parque fotovoltaico | LIBERTADOR GENERAL BERNARDO OHIGGINS | CACHAPOAL | Rengo | 1 | no aplica | no aplica | no aplica | no aplica | no aplica | no aplica | 320408.4 | 6192202.31 | 19 H | no aplica | no aplica
1732 | PMGD PFV PARQUE SOLAR SANTA FE | CARBON FREE CHILE SPA | PARQUE SOLAR SANTA FE SPA | CARBON FREE CHILE SPA | San Javier | Solares | CE01G603 |  | Operativa | no aplica | S/E LA PALMA | 9 | 0.0111 | 8.999 | no aplica | 06-03-2020 | CGE | no aplica | Fotovoltaica | ERNC | no aplica | Pequeños medio de generación distribuida o PMGD | Parque fotovoltaico | MAULE | LINARES | San Javier | 1 | no aplica | no aplica | no aplica | no aplica | no aplica | no aplica | 254907.19 | 6054707.2 | 19 H | no aplica | no aplica
1733 | PMGD PFV ÑIQUEN | MAITÉN SPA | MAITÉN SPA | MAITÉN SPA | Ñiquén | Solares | CE01G602 |  | Operativa | no aplica | S/E SAN GREGORIO | 3 | 0.006 | 2.994 | no aplica | 21-04-2020 | LUZ PARRAL | no aplica | Fotovoltaica | ERNC | no aplica | Pequeños medio de generación distribuida o PMGD | Parque fotovoltaico | ÑUBLE | PUNILLA | Ñiquén | 1 | no aplica | no aplica | no aplica | no aplica | no aplica | no aplica | 249260.12 | 5980069.02 | 19 H | no aplica | no aplica
1734 | PMGD PFV DON MARIANO | DON MARIANO ENERGY SPA | DON MARIANO ENERGY SPA | DON MARIANO ENERGY SPA | San Fernando | Solares | CE01G601 |  | Operativa | no aplica | S/E PELEQUÉN | 3 | 0.504 | 2.9849 | no aplica | 24-04-2020 | CGE | no aplica | Fotovoltaica | ERNC | no aplica | Pequeños medio de generación distribuida o PMGD | Parque fotovoltaico | LIBERTADOR GENERAL BERNARDO OHIGGINS | Cachapoal | Malloa | 1 | no aplica | no aplica | no aplica | no aplica | no aplica | no aplica | 333133.1 | 6182436.36 | 19 H | no aplica | no aplica
1735 | PMGD PFV VILLA ALEGRE | CARBON FREE CHILE SPA | PARQUE SOLAR VILLA ALEGRE SPA | CARBON FREE CHILE SPA | Villa Alegre | Solares | CE01G609 |  | Operativa | no aplica | S/E VILLA ALEGRE 15KV | 9 | 0.01 | 8.999 | no aplica | 31-03-2020 | CGE | no aplica | Fotovoltaica | ERNC | no aplica | Pequeños medio de generación distribuida o PMGD | Parque fotovoltaico | MAULE | LINARES | Villa Alegre | 1 | no aplica | no aplica | no aplica | no aplica | no aplica | no aplica | 254862 | 6046854 | 19 H | no aplica | no aplica
1736 | PMGD PFV QUELTEHUE SOLAR | CARBON FREE CHILE SPA | FOTOVOLTAICA EL MANZANAR SPA | CARBON FREE CHILE SPA | Rengo | Solares | CE01G610 |  | Operativa | no aplica | S/E RENGO 15KV | 3 | 0.43 | 2.987 | no aplica | 30-04-2020 | CGE | no aplica | Fotovoltaica | ERNC | no aplica | Pequeños medio de generación distribuida o PMGD | Parque fotovoltaico | LIBERTADOR GENERAL BERNARDO OHIGGINS | Cachapoal | Rengo | 1 | no aplica | no aplica | no aplica | no aplica | no aplica | no aplica | 6193158.82 | 320048.89 | 19 H | no aplica | no aplica
1737 | PMGD PFV PITOTOY | CARBON FREE CHILE SPA | FOTOVOLTAICA EL ALERCE SPA | CARBON FREE CHILE SPA | Rengo | Solares | CE01G611 |  | Operativa | no aplica | S/E RENGO 15KV | 3 | 0.5 | 2.985 | no aplica | 30-04-2020 | CGE | no aplica | Fotovoltaica | ERNC | no aplica | Pequeños medio de generación distribuida o PMGD | Parque fotovoltaico | LIBERTADOR GENERAL BERNARDO OHIGGINS | Cachapoal | Rengo | 1 | no aplica | no aplica | no aplica | no aplica | no aplica | no aplica | 6193061 | 319927 | 19 H | no aplica | no aplica
1738 | PMGD PFV GR LEMU | CARBON FREE CHILE SPA | GR ALERCE SPA | CARBON FREE CHILE SPA | San Javier | Solares | CE01G614 |  | Operativa | no aplica | S/E SAN JAVIER 23KV | 5 | 0.6 | 4.97 | no aplica | 01-05-2020 | CGE | no aplica | Fotovoltaica | ERNC | no aplica | Pequeños medio de generación distribuida o PMGD | Parque fotovoltaico | MAULE | LINARES | San Javier | 1 | no aplica | no aplica | no aplica | no aplica | no aplica | no aplica | 247117.09 | 6055548.86 | 19 H | no aplica | no aplica
1739 | PMGD PFV LA CHIMBA BIS | LA CHIMBA BIS SPA | LA CHIMBA BIS SPA | LA CHIMBA BIS SPA | Ovalle | Solares | CE01G613 |  | Operativa | 1 | S/E OVALLE 23KV | 2.78 | 0.72 | 2.76 | no aplica | 15-05-2020 | CGE | no aplica | Fotovoltaica | ERNC | no aplica | Pequeños medio de generación distribuida o PMGD | Parque fotovoltaico | COQUIMBO | LIMARI | Ovalle | 1 | no aplica | no aplica | no aplica | no aplica | no aplica | no aplica | 285885.28 | 6606788.16 | 19J | no aplica | no aplica
1740 | PFV SOL DEL DESIERTO | RELIABLE NUEVA ENERGÍA | PARQUE FOTOVOLTAICO SOL DEL DESIERTO SPA | PARQUE SOLAR FOTOVOLTAICO SOL DEL DESIERTO SPA | María Elena | Solares | CE01G590 |  | Operativa | no aplica | ID 3370 – BA S/E SOL DEL DESIERTO 220KV BP1 | 230.48 | 2.15 | 225.51 | 0.325 | 28-01-2022 | no aplica | 1740_ES-IG-CHPPAC0024-FV-EL-328-02 | Fotovoltaica | ERNC | no aplica | Instalaciones de generación | Parque fotovoltaico | ANTOFAGASTA | Calama | María Elena | 1 | no aplica | no aplica | no aplica | no aplica | no aplica | no aplica | 441252.8843 | 7546766.4607 | 19K | DE00520-23 | duf_sdd.zip
1741 | PFV LA CRUZ SOLAR | ENORCHILE S.A. | FOTOVOLTAICA NORTE GRANDE 1 | FOTOVOLTAICA NORTE GRANDE 5 SPA | María Elena | Solares | CE01G615 |  | Operativa | no aplica | ID1965-TAP OFF LA CRUZ | 52.8137 | 1.5 | 52.0201 | 0.2897 | 07-04-2022 | no aplica | diagrama PQ.zip | Fotovoltaica | ERNC | no aplica | Instalaciones de generación | Parque fotovoltaico | ANTOFAGASTA | Antofagasta | María Elena | 1 | no aplica | no aplica | no aplica | no aplica | no aplica | no aplica | 436901 | 7538315 | 19K | Parámetros de partida y detención.zip | Diagrama Unilineal.zip
1742 | PFV SOL DE LILA | ENEL GREEN POWER CHILE S.A. | ENEL GREEN POWER CHILE S.A. | ENEL GREEN POWER CHILE S.A. | Antofagasta | Solares | CE28G292 |  | Operativa | no aplica | ID1814-S/E ANDES (AES GENER) | 152.28 | 2.003 | 149.23 | 0.279 | 01-09-2022 0:00:00 | no aplica | Diagrama PQ equivalente de la central.pdf | Fotovoltaica | ERNC | no aplica | Instalaciones de generación | Parque fotovoltaico | ANTOFAGASTA | El Loa | San Pedro de Atacama | 1 | no aplica | no aplica | no aplica | no aplica | no aplica | no aplica | 542967.49 | 7342021.23 | 19J | DE05119-22 | Diagrama Unilineal.zip
1743 | PMGD TER AROMOS | ALTO CAUTÍN SPA | ALTO CAUTÍN SPA | ALTO CAUTÍN SPA | Los Sauces | Termoeléctricas | CE01G617 |  | Operativa | 1 | S/E LOS SAUCES 23KV | 3 | 0.3 | 2.991 | no aplica | 20-05-2020 | saesa | no aplica | Termoeléctrica | Convencional | DIÉSEL | Pequeños medio de generación distribuida o PMGD | Motor de combustión interna | ARAUCANÍA | MALLECO | Los Sauces | 1 | no aplica | no aplica | no aplica | no aplica | no aplica | no aplica | 690634 | 5793760 | 18H | no aplica | no aplica
1744 | PMGD PFV EL RESPLANDOR | IMPULSO SOLAR EL RESPLANDOR SPA | IMPULSO SOLAR EL RESPLANDOR SPA | IMPULSO SOLAR EL RESPLANDOR SPA | Cabrero | Solares | CE01G616 |  | Operativa | no aplica | S/E CABRERO 23KV | 2.63 | 0.11 | 2.627 | no aplica | 19-05-2020 | SAESA | no aplica | Fotovoltaica | ERNC | no aplica | Pequeños medio de generación distribuida o PMGD | Parque fotovoltaico | BÍO BÍO | BÍO BÍO | Cabrero | 1 | no aplica | no aplica | no aplica | no aplica | no aplica | no aplica | 732739 | 5897568 | 18H | no aplica | no aplica
1745 | PMGD PFV SANTA AMELIA | BETEL SPA | BETEL SPA | BETEL SPA | Pichidegua | Solares | CE01G618 |  | Operativa | no aplica | S/E SAN VICENTE DE TAGUA TAGUA 15KV | 3 | 0 | 3 | no aplica | 11-06-2020 | CGE | no aplica | Fotovoltaica | ERNC | no aplica | Pequeños medio de generación distribuida o PMGD | Parque fotovoltaico | LIBERTADOR GENERAL BERNARDO OHIGGINS | CACHAPOAL | Pichidegua | 1 | no aplica | no aplica | no aplica | no aplica | no aplica | no aplica | 288126.29 | 6189779.72 | 19H | no aplica | no aplica
1746 | PMGD TER BOLDOS | ALTO CAUTÍN SPA | ALTO CAUTÍN SPA | ALTO CAUTÍN SPA | Mulchén | Termoeléctricas | CE02G617 |  | Operativa | 1 | S/E PICOLTUÉ 23KV | 3 | 0.3 | 2.991 | no aplica | 21-05-2020 | SAESA | no aplica | Termoeléctrica | Convencional | Diésel | Pequeños medio de generación distribuida o PMGD | Motor de combustión interna | BÍO BÍO | BÍO BÍO | Mulchén | 1 | no aplica | no aplica | no aplica | no aplica | no aplica | no aplica | 741619 | 5825192 | 18H | no aplica | no aplica
1747 | PMGD PFV EL LITRE SOLAR | CEDARS SOLAR SPA | CEDARS SOLAR SPA | CEDARS SOLAR SPA | Tiltil | Solares | CE01G620 |  | Operativa | no aplica | S/E EL MANZANO 23KV | 9 | 0 | 9 | no aplica | 20-06-2020 | ENEL DISTRIBUCIÓN | no aplica | Fotovoltaica | ERNC | no aplica | Pequeños medio de generación distribuida o PMGD | Parque fotovoltaico | METROPOLITANA DE SANTIAGO | CHACABUCO | Til Til | 1 | no aplica | no aplica | no aplica | no aplica | no aplica | no aplica | 334138 | 6332974 | 19S | no aplica | no aplica
1748 | PMGD PFV SOL DE SEPTIEMBRE | SOL DE SEPTIEMBRE SPA | SOL DE SEPTIEMBRE SPA | SOL DE SEPTIEMBRE SPA | Lampa | Solares | CE01G619 |  | Operativa | no aplica | S/E LO BOZA 23KV | 9 | 0.33 | 8.97 | no aplica | 10-07-2020 | ENEL DISTRIBUCIÓN | no aplica | Fotovoltaica | ERNC | no aplica | Pequeños medio de generación distribuida o PMGD | Parque fotovoltaico | METROPOLITANA DE SANTIAGO | CHACABUCO | Lampa | 1 | no aplica | no aplica | no aplica | no aplica | no aplica | no aplica | 326247 | 6313882.7 | 19H | no aplica | no aplica
1749 | PMGD PFV TREBAL SOLAR | EL ROBLE SOLAR SPA | EL ROBLE SOLAR SPA | EL ROBLE SOLAR SPA | Maipu | Solares | CE01G621 |  | Operativa | no aplica | S/E PAJARITOS 12KV | 3 | 0.033 | 2.999 | no aplica | 27-06-2020 | ENEL DISTRIBUCIÓN | no aplica | Fotovoltaica | ERNC | no aplica | Pequeños medio de generación distribuida o PMGD | Parque fotovoltaico | METROPOLITANA DE SANTIAGO | SANTIAGO | Maipú | 1 | no aplica | no aplica | no aplica | no aplica | no aplica | no aplica | 328986 | 6290033 | 19S | no aplica | no aplica
1750 | PMGD PFV GRANADA | GRANADA SPA | GRANADA SPA | GRANADA SPA | Linares | Solares | CE01G623 |  | Operativa | no aplica | S/E LINARES NORTE | 9.013 | 0.144 | 9 | no aplica | 11-07-2020 | LUZ LINARES | no aplica | Fotovoltaica | ERNC | no aplica | Pequeños medio de generación distribuida o PMGD | Parque fotovoltaico | MAULE | LINARES | Linares | 1 | no aplica | no aplica | no aplica | no aplica | no aplica | no aplica | 262166.31 | 6033966.91 | 19H | no aplica | no aplica
1751 | PMGD PFV ARGOMEDO | GR GUINDO SPA | GR GUINDO SPA | GR GUINDO SPA | Quinta de Tilcoco | Solares | CE01G622 |  | Operativa | no aplica | S/E QUINTA DE TILCOCO | 8 | 0.375 | 7.97 | no aplica | 19-06-2020 | CGE | no aplica | Fotovoltaica | ERNC | no aplica | Pequeños medio de generación distribuida o PMGD | Parque fotovoltaico | LIBERTADOR GENERAL BERNARDO OHIGGINS | CACHAPOAL | Quinta de Tilcoco | 1 | no aplica | no aplica | no aplica | no aplica | no aplica | no aplica | 332986 | 6191178 | 19H | no aplica | no aplica
1753 | PE RENAICO II | ENEL GREEN POWER CHILE S.A. | ENEL GREEN POWER CHILE S.A. | ENEL GREEN POWER CHILE S.A. | Renaico | Eólicas | CE06G292 |  | Operativa | 32 | 1774 S/E PARQUE EOLICO RENAICO | 145.31 | 2.756 | 141.412 | 1.0382 | 04-08-2023 0:00:00 | no aplica | DiagramaPQ.zip | Eólica | ERNC | no aplica | Instalaciones de generación | Parque eólico | ARAUCANÍA | Araucanía | Renaico | 1 | Renaico | no aplica | no aplica | no aplica | no aplica | no aplica | 712062 | 5821551 | 18H | DE04045-23 | Diagrama Unilineal.zip
1754 | PMGD PFV COCHARCAS | FOTOVOLTAICA ALFA SPA | FOTOVOLTAICA ALFA SPA | FOTOVOLTAICA ALFA SPA | San Nicolás | Solares | CE01G625 |  | Operativa | no aplica | S/E COCHARCAS | 2.8 | 0 | 2.8 | no aplica | 07-07-2020 | COPELEC | no aplica | Fotovoltaica | ERNC | no aplica | Pequeños medio de generación distribuida o PMGD | Parque fotovoltaico | ÑUBLE | Punilla | San Nicolás | 1 | no aplica | no aplica | no aplica | no aplica | no aplica | no aplica | 222913 | 5953084 | 19H | no aplica | no aplica
1755 | PMGD PFV VICTORIA | VICTORIA SOLAR SPA | VICTORIA SOLAR SPA | VICTORIA SOLAR SPA | Calama | Solares | CE01G624 |  | Operativa | no aplica | S/E CALAMA | 9 | 0 | 9 | no aplica | 11-06-2020 | CGE | no aplica | Fotovoltaica | ERNC | no aplica | Pequeños medio de generación distribuida o PMGD | Parque fotovoltaico | ANTOFAGASTA | El Loa | Calama | 1 | no aplica | no aplica | no aplica | no aplica | no aplica | no aplica | 504066.639 | 7515496.029 | 19S | no aplica | no aplica
1756 | PFV SOL DE LOS ANDES | ENORCHILE S.A. | AUSTRIAN SOLAR CHILE UNO SPA | OPDENERGY GENERACIÓN SPA | Diego de Almagro | Solares | CE01G626 |  | Operativa | no aplica | ID2298 - S/E SOL DE LOS ANDES | 82.36 | 1.241 | 81.34 | 0.5997 | 31-01-2022 | no aplica | EE-ES-2020-2175-RB_PV Sol de los Andes_ECR.pdf | Fotovoltaica | ERNC | no aplica | Instalaciones de generación | Parque fotovoltaico | ATACAMA | Chañaral | Diego de Almagro | 1 | no aplica | no aplica | no aplica | no aplica | no aplica | no aplica | 407897.10 WGS-84 HUSO 19 SUR | 7088667.96 WGS-84 HUSO 19 SUR ; '20005-00-EE-DP-001_RB Emplazamiento General.pdf | 19S | DE00674-22 | 20005-03-EE-DU-001_R3 Diagrama Unilineal SE Sol de Los Andes 11033 kV
1757 | PE LOS OLMOS | ENERGÍA EÓLICA LOS OLMOS SPA | ENERGÍA EÓLICA LOS OLMOS SPA | ENERGÍA EÓLICA LOS OLMOS SPA | Mulchén | Eólicas | CE01G628 |  | Operativa | 23 | Subestación Seccionadora Los Olmos 220kV | 110.4 | 2.65 | 107.4634 | 0.4938 | 19-01-2022 | no aplica | Annex D_N149 4.0-4.5_4800 kW WT_Q-P diagram | Eólica | ERNC | no aplica | Instalaciones de generación | Parque eólico | BÍO BÍO | BÍO-BÍO | Mulchén | 1 | no aplica | no aplica | no aplica | no aplica | no aplica | no aplica | 725834 | 5830700 | 18H | DE06146-22 | anexo_1-du-funcional-se_los_olmos-220kv-patio_220_kv-r5.pdf; anexo_1-du-funcional-se_los_olmos-220kv-patio_220_kv-r5.dwg; lol-d-pla-cnt-0007-r03.pdf; lol-d-pla-cnt-0007-r03.dwg
1758 | PE MESAMAVIDA | AES ANDES S.A. | ENERGIA EÓLICA MESAMAVIDA SPA | ENERGIA EÓLICA MESAMAVIDA SPA | Los Angeles | Eólicas | CE15G689 |  | Operativa | 12 | 2119 - S/E SANTA LUISA | 56.98 | 2.19 | 55.73 | 0.5047 | 29-07-2022 0:00:00 | no aplica | Anexo D | Eólica | ERNC | no aplica | Instalaciones de generación | Parque eólico | BÍO BÍO | Bio-Bio | Los Ángeles | 1 | no aplica | no aplica | no aplica | no aplica | no aplica | no aplica | 724841 | 584887 | 19H | DE05549-22 | MES-D-PLA-CNT-0006-R03 y MES-D-PLA-CNT-0007-R04-L2 REV 5
1759 | PMGD PFV PLAYERO | PLAYERO SPA | PLAYERO SPA | PLAYERO SPA | Chanco | Solares | CE01G629 |  | Operativa | no aplica | SE LA VEGA 23KV | 3.045 | 1.48 | 3 | no aplica | 30-09-2020 | CGE | no aplica | Fotovoltaica | ERNC | no aplica | Pequeños medio de generación distribuida o PMGD | Parque fotovoltaico | MAULE | CAUQUENES | Chanco | 1 | no aplica | no aplica | no aplica | no aplica | no aplica | no aplica | 730173 | 6026660 | 18H | no aplica | no aplica
1760 | PMGD TER DEUCO | ACIERTA ENERGÍA SPA | EBCO ENERGÍA S.A. | ACIERTA ENERGÍA SPA | Tiltil | Termoeléctricas | CE04G135 |  | Operativa | 6 | SE Deuco | 2.8942 | 0.495 | 2.88 | no aplica | 19-08-2020 | SAESA | no aplica | Termoeléctrica | Convencional | Diésel | Pequeños medio de generación distribuida o PMGD | Motor de combustión interna | METROPOLITANA DE SANTIAGO | CHACABUCO | Til Til | 1 | no aplica | no aplica | no aplica | no aplica | no aplica | no aplica | 702614 | 5810916 | 18 H | no aplica | no aplica
1761 | PMGD PFV SAN RAMIRO | PELEQUÉN SUR SPA | PELEQUÉN SUR SPA | PELEQUÉN SUR SPA | San Pedro | Solares | CE01G630 |  | Operativa | no aplica | El Peumo | 9.004 | 0.04 | 9 | no aplica | 27-01-2021 | CGE | no aplica | Fotovoltaica | ERNC | no aplica | Pequeños medio de generación distribuida o PMGD | Parque fotovoltaico | METROPOLITANA DE SANTIAGO | MELIPILLA | Melipilla | 1 | no aplica | no aplica | no aplica | no aplica | no aplica | no aplica | 278258.06 | 62345212.25 | 19H | no aplica | no aplica
1762 | PMGD PFV FILOMENA SOLAR | CEDARS SOLAR SPA | PARINI DE VERANO SPA | CEDARS SOLAR SPA | Santa Maria | Solares | CE01G631 |  | Operativa | no aplica | Barra 12kV SE San Felipe | 3 | 0.22 | 3 | no aplica | 16-07-2020 | Chilquinta Energía S.A. | no aplica | Fotovoltaica | ERNC | no aplica | Pequeños medio de generación distribuida o PMGD | Parque fotovoltaico | VALPARAÍSO | SAN FELIPE | Santa María | 1 | no aplica | no aplica | no aplica | no aplica | no aplica | no aplica | 348550 | 6379891 | 19H | no aplica | no aplica
1763 | PMGD PFV PUENTE SOLAR | PMGD PUENTE SPA | PMGD PUENTE SPA | PMGD PUENTE SPA | Padre Hurtado | Solares | CE01G632 |  | Operativa | no aplica | SE Santa Marta | 3.03 | 0.99 | 3 | no aplica | 24-10-2020 | CGE | no aplica | Fotovoltaica | ERNC | no aplica | Pequeños medio de generación distribuida o PMGD | Parque fotovoltaico | METROPOLITANA DE SANTIAGO | TALAGANTE | Padre Hurtado | no aplica | no aplica | no aplica | no aplica | no aplica | no aplica | no aplica | 328772.15 | 6286056.7 | 19H | no aplica | no aplica
1764 | PMGD PFV PEPA SOLAR | PMGD PEPA SPA | PMGD PEPA SPA | PMGD PEPA SPA | Isla de Maipo | Solares | CE01G633 |  | Operativa | no aplica | SE Isla de Maipo | 9.56 | 0.05 | 9 | 0 | 12-08-2020 | CGE | no aplica | Fotovoltaica | ERNC | no aplica | Pequeños medio de generación distribuida o PMGD | Parque fotovoltaico | METROPOLITANA DE SANTIAGO | TALAGANTE | Isla de Maipo | 1 | no aplica | no aplica | no aplica | no aplica | no aplica | no aplica | 330220 | 6263360 | 19H | no aplica | no aplica
1765 | PMGD PFV EL GUANACO SOLAR | INCAHUASI ENERGY SPA | INCAHUASI ENERGY SPA | INCAHUASI ENERGY SPA | Padre Hurtado | Solares | CE01G634 |  | Operativa | no aplica | Alimentador Malloco / SE Malloco | 9.008 | 0.088 | 9 | no aplica | 09-09-2020 / Ampliación: 18-08-2022 | CGE | no aplica | Fotovoltaica | ERNC | no aplica | Pequeños medio de generación distribuida o PMGD | Parque fotovoltaico | METROPOLITANA DE SANTIAGO | SANTIAGO | Padre Hurtado | 1 | no aplica | no aplica | no aplica | no aplica | no aplica | no aplica | 327184 | 6284777 | 19H | no aplica | no aplica
1766 | PMGD PFV CIPRES | CIPRÉS SPA | CIPRÉS SPA | CIPRÉS SPA | Linares | Solares | CE01G635 |  | Operativa | no aplica | Cunaco 15kV , S/E Chacahuín 15kV | 9.045 | 0.49 | 9 | no aplica | 19-01-2021 | CGE | no aplica | Fotovoltaica | ERNC | no aplica | Pequeños medio de generación distribuida o PMGD | Parque fotovoltaico | MAULE | LINARES | Linares | 1 | no aplica | no aplica | no aplica | no aplica | no aplica | no aplica | 262.321,80 | 6.033.434,98 | 19H | no aplica | no aplica
1767 | PMGD TER EL FARO | FONTUS SCL III SPA | FONTUS SCL III SPA | FONTUS SCL III SPA | Los Vilos | Termoeléctricas | CE01G742 |  | Operativa | 6 | ID364 BA S/E QUEREO 23KV | 3.01 | 0.3322 | 3 | no aplica | 01-10-2020 | CGE | no aplica | Termoeléctrica | Convencional | Diésel | Pequeños medio de generación distribuida o PMGD | Motor de combustión interna | COQUIMBO | CHOAPA | Los Vilos | 1 | no aplica | no aplica | no aplica | no aplica | no aplica | no aplica | 265619 | 6463545 | 19 J | no aplica | no aplica
1768 | PFV DE LOS ANDES | EL PELÍCANO SOLAR COMPANY SPA | FOTOVOLTAICA DE LOS ANDES SPA | FOTOVOLTAICA DE LOS ANDES SPA | Antofagasta | Solares | CE01G637 |  | Operativa | 1 | BA ID: 3459 - BA S/E ANDES (AES GENER) 23KV BP2 | 9.66 | 0.8 | 8.928 | 0 | 02-05-2022 | no aplica | Curva PQ Planta.xlsx | Fotovoltaica | ERNC | no aplica | Pequeños medio de generación o PMG | Parque fotovoltaico | ANTOFAGASTA | Antofagasta | Antofagasta | 1 | no aplica | no aplica | no aplica | no aplica | no aplica | no aplica | 540741.9 | 7343313.6 | 19J | no aplica | CLEL083E138-MVSWG-GNE-SLD-001 Hanwha Proyects DUF V02.dwg; Diagrama Unilineal FV De Los Andes.pdf
1769 | PMGD PFV LAS TORCAZAS | PFV LAS TORCAZAS SPA | PFV LAS TORCAZAS SPA | PFV LAS TORCAZAS SPA | Marchihue | Solares | CE01G639 |  | Operativa | no aplica | ID597 - BA S/E MARCHIGÜE 13.2KV BP1 | 3.01 | 0.3322 | 3 | no aplica | 24-04-2021 | CGE | no aplica | Fotovoltaica | ERNC | no aplica | Pequeños medio de generación distribuida o PMGD | Parque fotovoltaico | LIBERTADOR GENERAL BERNARDO OHIGGINS | CARDENAL CARO | Marchihue | 1 | no aplica | no aplica | no aplica | no aplica | no aplica | no aplica | 259250 | 6196340 | 19 H | no aplica | no aplica
1770 | PFV SOL DEL NORTE | EL PELÍCANO SOLAR COMPANY SPA | FOTOVOLTAICA SOL DEL NORTE SPA | FOTOVOLTAICA SOL DEL NORTE SPA | Antofagasta | Solares | CE01G780 |  | Operativa | 1 | ID 263 ANDES 345/220/23 kV N°1 | 7.88 | 5.58 | 7.42 | 0.066 | 02-05-2022 | no aplica | Curva PQ Planta.xlsx | Fotovoltaica | ERNC | no aplica | Pequeños medio de generación o PMG | Parque fotovoltaico | ANTOFAGASTA | Antofagasta | Antofagasta | 1 | no aplica | no aplica | no aplica | no aplica | no aplica | no aplica | 541029.48 | 7343974 | 19J | sol_del_norte_-_parametros_de_partida_y_detencion.pdf | e) CLEL083E138-MVSWG-GNE-SLD-001 Hanwha Proyects DUF V02.dwg
1771 | PFV DEL DESIERTO | EL PELÍCANO SOLAR COMPANY SPA | FOTOVOLTAICA DEL DESIERTO SPA | FOTOVOLTAICA DEL DESIERTO SPA | Antofagasta | Solares | CE01G640 |  | Operativa | 1 | BA ID: 3459 - BA S/E ANDES (AES GENER) 23KV BP2 | 8.45 | 1.183 | 8.35 | no aplica | 02-05-2022 | no aplica | Curva+PQ+Planta FV Del Desierto - 2036 | Fotovoltaica | ERNC | no aplica | Pequeños medio de generación o PMG | Parque fotovoltaico | ANTOFAGASTA | Antofagasta | Antofagasta | 1 | no aplica | no aplica | no aplica | no aplica | no aplica | no aplica | 7343977.3 | 541029.48 | 19J | PENDIENTE | A8IW-03-265-DWG-101_4 - Desierto V02
1772 | PMGD TER PRP LOS NEGROS | IMELSA ENERGÍA SPA | LLONQUÉN ENERGÍAS SPA | ENERGY PARTNERS SPA | Osorno | Termoeléctricas | CE01G641 |  | Operativa | 6 | 52E1/A424 LOSNEGROS | 2.99 | 0 | 2.99 | no aplica | 20-10-2020 | Compañía Eléctrica Osorno S.A. | no aplica | Termoeléctrica | Convencional | Diésel | Pequeños medio de generación distribuida o PMGD | Termoeléctrica de turbina a gas / Motor de combustión interna | DE LOS LAGOS | OSORNO | Osorno | 1 | no aplica | no aplica | no aplica | no aplica | no aplica | no aplica | 675017 | 5504479 | 18G | no aplica | no aplica
1773 | PMGD TER PRP CAMPESINA (EX ALDEA) | IMELSA ENERGÍA SPA | LLONQUÉN ENERGÍAS SPA | ENERGY PARTNERS SPA | La Unión | Termoeléctricas | CE02G641 |  | Operativa | 6 | 52E4/A402 Aldea Campesina | 2.99 | 0 | 2.99 | no aplica | 21-10-2020 | Sociedad Austral de Electricidad S.A. | no aplica | Termoeléctrica | Convencional | Diésel | Pequeños medio de generación distribuida o PMGD | Termoeléctrica de turbina a gas / Motor de combustión interna | DE LOS RÍOS | RANCO | La Unión | 1 | no aplica | no aplica | no aplica | no aplica | no aplica | no aplica | 669574 | 5535318 | 18 G | no aplica | no aplica
1774 | PMGD PFV LOS TILOS | PARQUE FOTOVOLTAICO OCOA II SPA | PARQUE FOTOVOLTAICO OCOA II SPA | PARQUE FOTOVOLTAICO OCOA II SPA | Hijuelas | Solares | CE01G642 |  | Operativa | no aplica | SE Las Vegas | 3.6 | 2.78 | 3.5 | no aplica | 10-10-2020 | Chilquinta | no aplica | Fotovoltaica | ERNC | no aplica | Pequeños medio de generación distribuida o PMGD | Parque fotovoltaico | VALPARAÍSO | QUILLOTA | Hijuelas | 1 | no aplica | no aplica | no aplica | no aplica | no aplica | no aplica | 307289.24 | 6369024.65 | 19H | no aplica | no aplica
1775 | PMGD PFV LAS TORTOLAS | PFV LAS TORCAZAS SPA | PFV LAS TORTOLAS SPA | PFV LAS TORTOLAS SPA | Bulnes | Solares | CE02G755 |  | Operativa | no aplica | ID1053 - BA S/E TRES ESQUINAS 13.8KV BP1 | 3.01 | 0.3322 | 3 | no aplica | 29-01-2021 | COPELEC | no aplica | Fotovoltaica | ERNC | no aplica | Pequeños medio de generación distribuida o PMGD | Parque fotovoltaico | ÑUBLE | DIGUILLIN | Bulnes | 1 | no aplica | no aplica | no aplica | no aplica | no aplica | no aplica | 732450 | 5927680 | 18 H | no aplica | no aplica
1776 | PMGD TER BLUEGATE | BLUEGATE ENERGÍA SPA | BLUEGATE ENERGÍA SPA | BLUEGATE ENERGÍA SPA | Puerto Montt | Termoeléctricas | CE01G643 |  | Operativa | 6 | ID1744 - BA S/E ALTO BONITO 23KV | 3.01 | 0.3322 | 3 | no aplica | 07-10-2020 | SAESA | no aplica | Termoeléctrica | Convencional | Diésel | Pequeños medio de generación distribuida o PMGD | Motor de combustión interna | DE LOS LAGOS | LLANQUIHUE | Puerto Montt | 1 | no aplica | no aplica | no aplica | no aplica | no aplica | no aplica | 660493 | 5401370 | 18 G | no aplica | no aplica
1777 | PMGD TER PRP TAMBORES | IMELSA ENERGÍA SPA | LLONQUÉN ENERGÍAS SPA | ENERGY PARTNERS SPA | Río Bueno | Termoeléctricas | CE04G641 |  | Operativa | 6 | 52E2/Alimentador Rio Bueno / SE Tambores | 2.99 | 0 | 2.99 | no aplica | 8-10-2020 | Sociedad Austral de Electricidad S.A. | no aplica | Termoeléctrica | Convencional | Diésel | Pequeños medio de generación distribuida o PMGD | Termoeléctrica de turbina a gas / Motor de combustión interna | DE LOS RÍOS | RANCO | Río Bueno | 1 | no aplica | no aplica | no aplica | no aplica | no aplica | no aplica | 670242 | 5532075 | 18G | no aplica | no aplica
1778 | PMGD TER PRP CHIFIN | IMELSA ENERGÍA SPA | LLONQUÉN ENERGÍAS SPA | ENERGY PARTNERS SPA | Río Negro | Termoeléctricas | CE03G641 |  | Operativa | 6 | 52E1/A475 Chifin - SE Rio Negro | 2.99 | 0 | 2.99 | no aplica | 7-10-2020 | Sociedad Austral de Electricidad S.A. | no aplica | Termoeléctrica | Convencional | Diésel | Pequeños medio de generación distribuida o PMGD | Termoeléctrica de turbina a gas / Motor de combustión interna | DE LOS LAGOS | OSORNO | Río Negro | 1 | no aplica | no aplica | no aplica | no aplica | no aplica | no aplica | 652196 | 5482998 | 18 G | no aplica | no aplica
1779 | PMGD HP CENTRAL HIDROELECTRICA CHILCO | SONNEDIX ENERGY TRADING CHILE SPA | GANADERA Y FORESTAL CARRAN LIMITADA | SONNEDIX ENERGY TRADING CHILE SPA | Lago Ranco | Hidroeléctricas | CE02G644 |  | Operativa | 1 | SE PICHIRROPULLI | 0.201 | 0.5 | 0.2 | no aplica | 27-11-2020 | SAESA | no aplica | Hidroeléctrica | ERNC | no aplica | Pequeños medio de generación distribuida o PMGD | Hidroeléctrica de pasada | DE LOS RÍOS | RANCO | Lago Ranco | 1 | no aplica | no aplica | no aplica | no aplica | no aplica | no aplica | 753739 | 5527206 | 18G | no aplica | no aplica
1781 | PMGD PFV LAS TENCAS | PFV LAS TENCAS SPA | PFV LAS TENCAS SPA | PFV LAS TENCAS SPA | San Vicente de Tagua Tagua | Solares | CE01G645 |  | Operativa | no aplica | La Fontecilla / SE San Vicente de Tagua Tagua | 9.015 | 0.17 | 9 | no aplica | 22-12-2021 | Compañía General de Electricidad (CGE) | no aplica | Fotovoltaica | ERNC | no aplica | Pequeños medio de generación distribuida o PMGD | Parque fotovoltaico | LIBERTADOR GENERAL BERNARDO OHIGGINS | CACHAPOAL | San Vicente | 1 | no aplica | no aplica | no aplica | no aplica | no aplica | no aplica | 307.644 | 6.189.377 | 19h | no aplica | no aplica
1782 | PMGD PFV PARQUE SOLAR BICENTENARIO | FOTOVOLTAICA SOLAR LAUREL SPA | FOTOVOLTAICA SOLAR LAUREL SPA | FOTOVOLTAICA SOLAR LAUREL SPA | Parral | Solares | CE01G646 |  | Operativa | no aplica | El Ajial / SE Parral | 2.994 | 0.4 | 2.8 | no aplica | 27-09-2020 | CGE | no aplica | Fotovoltaica | ERNC | no aplica | Pequeños medio de generación distribuida o PMGD | Parque fotovoltaico | MAULE | LINARES | Parral | 1 | no aplica | no aplica | no aplica | no aplica | no aplica | no aplica | 244160 | 5996671 | 19H | no aplica | no aplica
1783 | PMGD PFV COCINILLAS | AGROSOLAR IV SPA | AGROSOLAR IV SPA | AGROSOLAR IV SPA | Illapel | Solares | CE02G648 |  | Operativa | no aplica | Alimentador Los Cristales y SE Illapel | 2.784 | 0.2 | 2.779 | no aplica | 11-11-2020 | CGE | no aplica | Fotovoltaica | ERNC | no aplica | Pequeños medio de generación distribuida o PMGD | Parque fotovoltaico | COQUIMBO | ILLAPEL | Illapel | 1 | no aplica | no aplica | no aplica | no aplica | no aplica | no aplica | 297769 | 6498512 | 19S | no aplica | no aplica
1784 | PMGD PFV CANELILLO | AGROSOLAR V SPA | AGROSOLAR V SPA | AGROSOLAR V SPA | Illapel | Solares | CE01G647 |  | Operativa | no aplica | Alimentador Los Cristales y SE Illapel | 2.784 | 0.2 | 2.779 | no aplica | 12-11-2020 | CGE | no aplica | Fotovoltaica | ERNC | no aplica | Pequeños medio de generación distribuida o PMGD | Parque fotovoltaico | COQUIMBO | ILLAPEL | Illapel | 1 | no aplica | no aplica | no aplica | no aplica | no aplica | no aplica | 285105 | 6490330 | 19 S | no aplica | no aplica
1785 | PMGD TER PRP RAPACO | IMELSA ENERGÍA SPA | LLONQUÉN ENERGÍAS SPA | ENERGY PARTNERS SPA | La Unión | Termoeléctricas | CE07G641 |  | Operativa | 6 | S/E RAPACO | 2.99 | 0 | 2.99 | no aplica | 21-10-2020 | SAESA | no aplica | Termoeléctrica | Convencional | Diésel | Pequeños medio de generación distribuida o PMGD | Termoeléctrica de turbina a gas / Motor de combustión interna | DE LOS RÍOS | RANCO | La Unión | 1 | no aplica | no aplica | no aplica | no aplica | no aplica | no aplica | 664105 | 5540381 | 18 H | no aplica | no aplica
1786 | PMGD PFV CAIMI | FARO CORONA SPA | SOLCOR SPA | FARO CORONA SPA | Casablanca | Solares | CE01G708 |  | Operativa | no aplica | Poste ID 9261471, Alimentador Casablanca SE Casablanca | 0.2 | 3 | 0.194 | no aplica | 31-12-2020 | Energía Casablanca | no aplica | Fotovoltaica | ERNC | no aplica | Pequeños medio de generación distribuida o PMGD | Parque fotovoltaico | VALPARAÍSO | VALPARAÍSO | Casablanca | 1 | no aplica | no aplica | no aplica | no aplica | no aplica | no aplica | 275740.94 | 6313475.03 | 19H | no aplica | no aplica
1787 | PMGD PFV QUILLAY | QUILLAY SOLAR SPA | QUILLAY SOLAR SPA | QUILLAY SOLAR SPA | Melipilla | Solares | CE01G258 |  | Operativa | no aplica | Alimentador Pomaire/ SE El Maitén | 2.999 | 0.167 | 2.997 | no aplica | 16-09-2020 | CGE | no aplica | Fotovoltaica | ERNC | no aplica | Pequeños medio de generación distribuida o PMGD | Parque fotovoltaico | METROPOLITANA DE SANTIAGO | MELIPILLA | Melipilla | 1 | no aplica | no aplica | no aplica | no aplica | no aplica | no aplica | 299106 | 6275512 | 19 S | no aplica | no aplica
1788 | PMGD PFV SANTA CAROLINA | CARBON FREE CHILE SPA | GR ROBLE SPA | CARBON FREE CHILE SPA | Chimbarongo | Solares | CE01G650 |  | Operativa | no aplica | Alimentador Tinguiririca SE Colchagua | 3.037 | 1.23 | 3 | no aplica | 31-12-2020 | CGE | no aplica | Fotovoltaica | ERNC | no aplica | Pequeños medio de generación distribuida o PMGD | Parque fotovoltaico | LIBERTADOR GENERAL BERNARDO OHIGGINS | COLCHAGUA | Chimbarongo | 1 | no aplica | no aplica | no aplica | no aplica | no aplica | no aplica | 325733 | 6160372 | 19H | no aplica | no aplica
1789 | PMGD HP CENTRAL EL ATAJO | CENTRAL EL ATAJO SPA | CENTRAL EL ATAJO SPA | CENTRAL EL ATAJO SPA | Mulchén | Hidroeléctricas | CE01G649 |  | Operativa | 1 | Barra 23 KV alimentador picoltue mulchen | 1.3 | 0.02 | 1.2 | no aplica | 13-11-2020 | Frontel | no aplica | Hidroeléctrica | ERNC | no aplica | Pequeños medio de generación distribuida o PMGD | Minihidro de pasada | BÍO BÍO | BÍO BÍO | Mulchén | 1 | no aplica | no aplica | no aplica | no aplica | no aplica | no aplica | 745139 | 5829917 | 18H | no aplica | no aplica
1791 | PMGD PFV CANDELARIA SOLAR | CANDELARIA SOLAR SPA | CANDELARIA SOLAR SPA | CANDELARIA SOLAR SPA | Mostazal | Solares | CE01G654 |  | Operativa | no aplica | Alimentador Codegua/ SE Graneros | 2.755 | 0.18 | 2.75 | no aplica | 30-09-2020 | CGE | no aplica | Fotovoltaica | ERNC | no aplica | Pequeños medio de generación distribuida o PMGD | Parque fotovoltaico | LIBERTADOR GENERAL BERNARDO OHIGGINS | CACHAPOAL | Mostazal | 1 | no aplica | no aplica | no aplica | no aplica | no aplica | no aplica | 349571 | 6234198 | 19H | no aplica | no aplica
1792 | HP CORRALES | HIDROELÉCTRICA SAN ANDRÉS SPA | HIDROELÉCTRICA LOS CORRALES SPA | HIDROELÉCTRICA LOS CORRALES SPA | San Fernando | Hidroeléctricas | CE01G655 |  | Operativa | 1 | ID 1399 - BA S/E SAN ANDRES 220KV B1 | 2.999 | 0.05 | 2.968 | U1 0,091 | 06-01-2022 | no aplica | Diagrama PQ | Hidroeléctrica | ERNC | no aplica | Pequeños medio de generación o PMG | Minihidro de pasada | LIBERTADOR GENERAL BERNARDO OHIGGINS | COLCHAGUA | San Fernando | 1 | San Fernando | San Fernando | no aplica | no aplica | no aplica | no aplica | 371425 | 6154694 | 19 H | Pendiente Pruebas Puesta en Servicio | 17-envio_duf_22.07.2021.rar
1794 | PFV DOMEYKO | ENEL GREEN POWER CHILE S.A. | ENEL GREEN POWER CHILE S.A. | ENEL GREEN POWER CHILE S.A. | Antofagasta | Solares | CE03G292 |  | Operativa | 100 | ID1922-S/E PURI | 207.29 | 2.74 | 201.61 | 0 | 29-12-2022 | no aplica | Diagrama PQ.zip | Fotovoltaica | ERNC | no aplica | Instalaciones de generación | Parque fotovoltaico | ANTOFAGASTA | Antofagasta | Antofagasta | 1 | no aplica | no aplica | no aplica | no aplica | no aplica | no aplica | 441034.28 | 7339008.92 | 19J | Pendiente | Diagrama unilineal.zip
1796 | PMGD PFV DON JORGE (EX PERALILLO) | BETEL SPA | BETEL SPA | BETEL SPA | Peralillo | Solares | CE02G618 |  | Operativa | no aplica | Alimentador Molineros, S/E Lihueimo | 3.01 | 0.33 | 3 | no aplica | 12-11-2020 | CGE | no aplica | Fotovoltaica | ERNC | no aplica | Pequeños medio de generación distribuida o PMGD | Parque fotovoltaico | LIBERTADOR GENERAL BERNARDO OHIGGINS | COLCHAGUA | Peralillo | 1 | no aplica | no aplica | no aplica | no aplica | no aplica | no aplica | 271118 | 6181260 | 19H | no aplica | no aplica
1797 | PMGD PFV PITRA | PITRA SPA | PITRA SPA | PITRA SPA | Algarrobo | Solares | CE01G658 |  | Operativa | no aplica | Alimentador San Jerónimo, S/E San Jerónimo | 3.005 | 0.167 | 3 | no aplica | 19-11-2020 | Energía de Casablanca S.A | no aplica | Fotovoltaica | ERNC | no aplica | Pequeños medio de generación distribuida o PMGD | Parque fotovoltaico | VALPARAÍSO | SAN ANTONIO | Algarrobo | 1 | no aplica | no aplica | no aplica | no aplica | no aplica | no aplica | 259094 | 6304978 | 19H | no aplica | no aplica
1798 | PMGD PFV PARQUE SOLAR SAN JAVIER | CARBON FREE CHILE SPA | PARQUE SOLAR EL PASO SPA | CARBON FREE CHILE SPA | San Javier | Solares | CE01G656 |  | Operativa | no aplica | Alimentador Orilla de Maule 15 kV, S/E La Palma | 6.01 | 0.16 | 6 | no aplica | 11-02-2021 | CGE | no aplica | Fotovoltaica | ERNC | no aplica | Pequeños medio de generación distribuida o PMGD | Parque fotovoltaico | MAULE | LINARES | San Javier | 1 | no aplica | no aplica | no aplica | no aplica | no aplica | no aplica | 256818 | 6057915 | 19H | no aplica | no aplica
1799 | PMGD PFV EL ROMERAL | CARBON FREE CHILE SPA | GR ULMO SPA | CARBON FREE CHILE SPA | Chimbarongo | Solares | CE01G657 |  | Operativa | no aplica | Alimentador San Enrique, S/E Chimbarongo | 8.098 | 1.2 | 8 | no aplica | 29-12-2020 | CGE | no aplica | Fotovoltaica | ERNC | no aplica | Pequeños medio de generación distribuida o PMGD | Parque fotovoltaico | LIBERTADOR GENERAL BERNARDO OHIGGINS | COLCHAGUA | Chimbarongo | 1 | no aplica | no aplica | no aplica | no aplica | no aplica | no aplica | 313559 | 6154670 | 19H | no aplica | no aplica
1800 | PE LOMAS DE DUQUECO | RELIABLE NUEVA ENERGÍA | WPD DUQUECO SPA | WPD DUQUECO SPA | Los Angeles | Eólicas | CE01G659 |  | Operativa | 14 | ID2311 - S/E LOS ANGELES SUR | 58.8 | 1.36 | 58 | 6.06 | 03-08-2022 00:00 | no aplica | Curva PQ equivalente - PE Lomas de Duqueco | Eólica | ERNC | no aplica | Instalaciones de generación | Parque eólico | BÍO BÍO | Bío Bío | Los Ángeles | 1 | no aplica | no aplica | no aplica | no aplica | no aplica | no aplica | 730890 | 5843634 | 18H | DE00565-23 | PGC51004_1
1801 | PMGD PFV PLAYERITO | PLAYERO SPA | PLAYERO SPA | PLAYERO SPA | Chanco | Solares | CE02G629 |  | Operativa | no aplica | Alimentador Los Ruiles, SE La Vega | 3.005 | 0.167 | 3 | no aplica | 12-11-2020 | CGE S.A. | no aplica | Fotovoltaica | ERNC | no aplica | Pequeños medio de generación distribuida o PMGD | Parque fotovoltaico | MAULE | CAUQUENES | Chanco | 1 | no aplica | no aplica | no aplica | no aplica | no aplica | no aplica | 730173 | 6026660 | 18H | no aplica | no aplica
1802 | PMGD PFV GR RAULI | CARBON FREE CHILE SPA | GR RAULÍ SPA | CARBON FREE CHILE SPA | Molina | Solares | CE01G660 |  | Operativa | no aplica | Alimentador Casablanca / SE Molina | 9.14 | 1.55 | 9 | no aplica | 31-12-2020 | CGE | no aplica | Fotovoltaica | ERNC | no aplica | Pequeños medio de generación distribuida o PMGD | Parque fotovoltaico | MAULE | CURICÓ | Molina | 1 | no aplica | no aplica | no aplica | no aplica | no aplica | no aplica | 292374 | 6114000 | 19H | no aplica | no aplica
1803 | PMGD PFV SANTA INES SOLAR | CVE PROYECTO SEIS SPA | CVE PROYECTO SEIS SPA | CVE PROYECTO SEIS SPA | Tiltil | Solares | CE01G661 |  | Operativa | no aplica | Alimentador Polpaico 23 kV S/E Punta Peuco 110/23 kV | 2.9974 | 1.58 | 2.95 | no aplica | 14-11-2020 | Enel Distribución Chile S.A. | no aplica | Fotovoltaica | ERNC | no aplica | Pequeños medio de generación distribuida o PMGD | Parque fotovoltaico | METROPOLITANA DE SANTIAGO | CHACABUCO | Til Til | no aplica | no aplica | no aplica | no aplica | no aplica | no aplica | no aplica | 326064 | 6333214 | 19H | no aplica | no aplica
1804 | HP MC3 | SCOTTA CHILE S.A. | HIDROENERSUR S.A. | HIDROENERSUR S.A. | Puerto Octay | Hidroeléctricas | CE05G476 |  | Operativa | 1 | S/E RIO BONITO | 2.775 | 0.58 | 2.751 | 0.24 | 04-01-2023 | no aplica | Curva P-Q de Capabilitad | Hidroeléctrica | ERNC | no aplica | Pequeños medio de generación o PMG | Minihidro de pasada | DE LOS LAGOS | OSORNO | Puerto Octay | 1 | Puerto Octay | Puerto Octay | no aplica | no aplica | no aplica | no aplica | 722642 | 5463653 | 18H | Pendiente | 17344-AB-PL-001R6
1805 | PMGD PFV PARQUE SOLAR MECO CHILLAN | PARQUE SOLAR MECO CHILLAN SPA | PARQUE SOLAR MECO CHILLAN SPA | PARQUE SOLAR MECO CHILLAN SPA | Bulnes | Solares | CE01G662 |  | Operativa | no aplica | Alimentador Cantarrana, SE Tres Esquinas | 6.01 | 0.166 | 6 | no aplica | 01-05-2021 | COPELEC | no aplica | Fotovoltaica | ERNC | no aplica | Pequeños medio de generación distribuida o PMGD | Parque fotovoltaico | ÑUBLE | DIGUILÍN | Bulnes | 1 | no aplica | no aplica | no aplica | no aplica | no aplica | no aplica | 755934.43 | 5929082.64 | 18H | no aplica | no aplica
1806 | PMGD PFV QUINANTU SOLAR | TALTAL SOLAR S.A. | TALTAL SOLAR S.A. | TALTAL SOLAR S.A. | Talca | Solares | CE01G663 |  | Operativa | no aplica | Alimentador El Canelo / SE San Clemente | 9.0659 | 0.727 | 9 | no aplica | 15-01-2021 | CGE Distribución | no aplica | Fotovoltaica | ERNC | no aplica | Pequeños medio de generación distribuida o PMGD | Parque fotovoltaico | MAULE | TALCA | Talca | 1 | no aplica | no aplica | no aplica | no aplica | no aplica | no aplica | 265935 | 6068768 | 19H | no aplica | no aplica
1807 | PMGD PFV MERCURIO SUR | LOS LIBERTADORES SOLAR SPA | LOS LIBERTADORES SOLAR SPA | LOS LIBERTADORES SOLAR SPA | Colbún | Solares | CE01G664 |  | Operativa | no aplica | Alimentador Panimávida / SE Panimávida | 3.0204 | 0.675 | 3 | no aplica | 09-04-2021 | Luz Linares | no aplica | Fotovoltaica | ERNC | no aplica | Pequeños medio de generación distribuida o PMGD | Parque fotovoltaico | MAULE | LINARES | Colbún | 1 | no aplica | no aplica | no aplica | no aplica | no aplica | no aplica | 282509.5 | 6040873.02 | 19H | no aplica | no aplica
1808 | PMGD PFV SATURNO NORTE | LOS LIBERTADORES SOLAR SPA | LOS LIBERTADORES SOLAR SPA | LOS LIBERTADORES SOLAR SPA | Colbún | Solares | CE02G664 |  | Operativa | no aplica | Alimentador Colbún / SE Panimávida | 4.5306 | 0.68 | 4.5 | no aplica | 04-06-2021 | Luz Linares | no aplica | Fotovoltaica | ERNC | no aplica | Pequeños medio de generación distribuida o PMGD | Parque fotovoltaico | MAULE | LINARES | Colbún | 1 | no aplica | no aplica | no aplica | no aplica | no aplica | no aplica | 282785.04 | 6041436.48 | 19H | no aplica | no aplica
1809 | PFV VALLE ESCONDIDO | HUEMUL ENERGÍA SPA | AR VALLE ESCONDIDO SPA | HUEMUL ENERGÍA SPA | Tierra Amarilla | Solares | CE01G666 |  | Operativa | no aplica | S/E Cardones 220kV | 107.66 | 1.32 | 106.23 | 0.94 | 21-09-2022 | no aplica | EE-ES-2020-0361-RE_PV_Valle_Escondido-Load-Flow-PQ-Requirements_(St1) | Fotovoltaica | ERNC | no aplica | Instalaciones de generación | Parque fotovoltaico | ATACAMA | Copiapó | Tierra Amarilla | 1 | no aplica | no aplica | no aplica | no aplica | no aplica | no aplica | 375123 | 6923024 | 19J | DE00562-23 | DU_CL35-832-DRW-EL-SWI-201_R-3-MV SLD
1810 | PFV PAMPA TIGRE | HUEMUL ENERGÍA SPA | AR PAMPA SPA | HUEMUL ENERGÍA SPA | Antofagasta | Solares | CE01G665 |  | Operativa | no aplica | ID2318-S/E PAMPA TIGRE 220KV | 103.65 | 1.69 | 101.892 | 1.928 | 01-09-2022 0:00:00 | no aplica | EE-ES-2021-0324-RA_PF Pampa Tigre_ECR.pdf | Fotovoltaica | ERNC | no aplica | Instalaciones de generación | Parque fotovoltaico | ANTOFAGASTA | Antofagasta | Antofagasta | 1 | no aplica | no aplica | no aplica | no aplica | no aplica | no aplica | 417151 | 7361529 | 19K | DE04402-22 | CL23-856-DRW-GN-METKA-002-4 ; CL23-856-DRW-GN-METKA-003-7
1811 | PMGD PFV MALINKE | SPV P4 SPA | MALINKE SOLAR SPA | SPV P4 SPA | Melipilla | Solares | CE01G667 |  | Operativa | no aplica | Alimentador San Manuel 13,2 kV, S/E Mandinga | 3.005 | 0.166 | 3 | no aplica | 07-05-2021 | CGE | no aplica | Fotovoltaica | ERNC | no aplica | Pequeños medio de generación distribuida o PMGD | Parque fotovoltaico | METROPOLITANA DE SANTIAGO | MELIPILLA | Melipilla | 1 | no aplica | no aplica | no aplica | no aplica | no aplica | no aplica | 288.155 | 6.260.478 | 19H | no aplica | no aplica
1812 | PMGD TER DON PEDRO | EBCO ENERGÍA S.A. | EBCO ENERGÍA S.A. | EBCO ENERGÍA S.A. | San Pedro de la Paz | Termoeléctricas | CE05G135 |  | Operativa | 6 | Alimentador Las Industrias; SE Loma Colorada | 2.8942 | 0.49 | 2.88 | no aplica | 19-05-2021 | CGE Distribución | no aplica | Termoeléctrica | Convencional | Diésel | Pequeños medio de generación distribuida o PMGD | Motor de combustión interna | BÍO BÍO | Concepción | San Pedro de La Paz | 1 | no aplica | no aplica | no aplica | no aplica | no aplica | no aplica | 665775 | 5917423 | 18H | no aplica | no aplica
1814 | PMGD PFV DON ANDRONICO | PARQUE SOLAR CANCHA SPA | PARQUE SOLAR CANCHA SPA | PARQUE SOLAR CANCHA SPA | San Pedro | Solares | CE01G668 |  | Operativa | no aplica | Alimentador Lo Sierra 23 kV / S/E Santa Rosa | 2.75 | 1.71 | 2.703 | no aplica | 24-02-2021 | COMPAÑÍA GENERAL DE ELECTRICIDAD S.A. | no aplica | Fotovoltaica | ERNC | no aplica | Pequeños medio de generación distribuida o PMGD | Parque fotovoltaico | METROPOLITANA DE SANTIAGO | MELIPILLA | San Pedro | 1 | no aplica | no aplica | no aplica | no aplica | no aplica | no aplica | 285480.27 | 6236425.53 | 19 H | no aplica | no aplica
1815 | PE PUELCHE SUR | HUEMUL ENERGÍA SPA | AR PUELCHE SUR SPA | HUEMUL ENERGÍA SPA | Frutillar | Eólicas | CE01G627 |  | Operativa | 32 | ID:2301 S/E PUELCHE SUR | 160 | 0.31 | 159.5 | 0.0029 | 10-01-2023 | no aplica | Anexo 4_N149 4.0-4.5_4800 kW WT_Q-P diagram.pdf | Eólica | ERNC | no aplica | Instalaciones de generación | Parque eólico | DE LOS LAGOS | Llanquihue | Frutillar | 1 | no aplica | no aplica | no aplica | no aplica | no aplica | no aplica | 668281.83 | 5455665.34 | 18G | Pendiente PES | 1 Diagrama unilineal, señalando capacidad nominal de equipos primarios
1816 | PMGD PFV EL SALITRAL | PSF EL SALITRAL S.A. | PSF EL SALITRAL S.A. | PSF EL SALITRAL S.A. | Combarbalá | Solares | CE01G669 |  | Operativa | no aplica | Alimentador Industrial / SE Combarbalá | 3 | 1 | 2.97 | no aplica | 08-12-2020 | CGE | no aplica | Fotovoltaica | ERNC | no aplica | Pequeños medio de generación distribuida o PMGD | Parque fotovoltaico | COQUIMBO | LIMARI | Combarbalá | no aplica | no aplica | no aplica | no aplica | no aplica | no aplica | no aplica | 306995 | 6546255 | 19 J | no aplica | no aplica
1817 | PMGD PFV PAINE | PAINE ENERGY SPA | PAINE ENERGY SPA | PAINE ENERGY SPA | Calama | Solares | CE01G670 |  | Operativa | no aplica | Alimentador Florida / SE Calama | 9.1 | 1.11 | 9 | no aplica | 25-06-2021 | CGE | no aplica | Fotovoltaica | ERNC | no aplica | Pequeños medio de generación distribuida o PMGD | Parque fotovoltaico | ANTOFAGASTA | LOA | Calama | 1 | no aplica | no aplica | no aplica | no aplica | no aplica | no aplica | 502816 | 7513903 | 19K | no aplica | no aplica
1818 | PMGD PFV PARQUE SOLAR OVALLE NORTE | PARQUE SOLAR OVALLE NORTE SPA | PARQUE SOLAR OVALLE NORTE SPA | PARQUE SOLAR OVALLE NORTE SPA | Ovalle | Solares | CE01G671 |  | Operativa | no aplica | Alimentador San Luis / SE Ovalle | 9.01 | 0.11 | 9 | no aplica | 24-04-2021 | CGE | no aplica | Fotovoltaica | ERNC | no aplica | Pequeños medio de generación distribuida o PMGD | Parque fotovoltaico | COQUIMBO | LIMARÍ | Ovalle | 1 | no aplica | no aplica | no aplica | no aplica | no aplica | no aplica | 285141 | 6616027 | 19J | no aplica | no aplica
1819 | PE LLANOS DEL VIENTO | ENORCHILE S.A. | AR LLANOS DEL VIENTO SPA | HUEMUL ENERGÍA SPA | Antofagasta | Eólicas | CE01G653 |  | Operativa | no aplica | S/E O'Higgins 220 kV | 160 | 0.362 | 159.36 | 0.69 | 31-03-2023 | no aplica | GD414141 R6_Capabilities for Grid Connection.pdf | Eólica | ERNC | no aplica | Instalaciones de generación | Parque eólico | ANTOFAGASTA | ANTOFAGASTA | Antofagasta | no aplica | no aplica | no aplica | no aplica | no aplica | no aplica | no aplica | 397860.683 | 7371491.536 | 19K | DE03777-23 | DU-Funcional-SE Llanos del Viento-220-30 kV_Rev3 (14.04..2021).dwg; DU-Funcional-SE Llanos del Viento-220-30 kV_Rev3 (14.04..2021)-Model.pdf
1820 | PMGD PFV TRINIDAD | XUE SOLAR SPA | XUE SOLAR SPA | XUE SOLAR SPA | Marchihue | Solares | CE01G673 |  | Operativa | no aplica | Alimentador Los Olivos 13,2 kV, S/E La Esperanza | 2.995 | 0.167 | 2.99 | no aplica | 03-06-2021 | CGE | no aplica | Fotovoltaica | ERNC | no aplica | Pequeños medio de generación distribuida o PMGD | Parque fotovoltaico | LIBERTADOR GENERAL BERNARDO OHIGGINS | CARDENAL CARO | Marchihue | 1 | no aplica | no aplica | no aplica | no aplica | no aplica | no aplica | 264050 | 6197450 | 19H | no aplica | no aplica
1821 | PMGD TER ETERSOL | ENERGÍA MORRO GUAYACÁN SPA | ENERGÍA MORRO GUAYACÁN SPA | ENERGÍA MORRO GUAYACÁN SPA | Quilicura | Termoeléctricas | CE01G672 |  | Operativa | 2 | Alimentador Palmilla, Subestación Quilicura | 0.73 | 0 | 0.73 | no aplica | 07-03-2021 | Enel Distribución Chile S.A. | no aplica | Termoeléctrica | Convencional | Diésel | Pequeños medio de generación distribuida o PMGD | Motor de combustión interna | METROPOLITANA DE SANTIAGO | SANTIAGO | Quilicura | 1 | no aplica | no aplica | no aplica | no aplica | no aplica | no aplica | 341285 | 6306223 | 19H | no aplica | no aplica
1822 | PMGD TER CHILLAN | ESPINOS S.A. | ESPINOS S.A. | ESPINOS S.A. | Chillán Viejo | Termoeléctricas | CE09G042 |  | Operativa | 6 | Alimentador Huambalí SE Chillán | 2.9087 | 0.3 | 2.9 | no aplica | 27-01-2021 | CGE | no aplica | Termoeléctrica | Convencional | Diésel | Pequeños medio de generación distribuida o PMGD | Motor de combustión interna | ÑUBLE | ÑUBLE | Chillán Viejo | 1 | no aplica | no aplica | no aplica | no aplica | no aplica | no aplica | 752914 | 5942557 | 18H | no aplica | no aplica
1824 | PMGD PFV PARQUE SOLAR LA MURALLA | PARQUE SOLAR LA MURALLA SPA | PARQUE SOLAR LA MURALLA SPA | PARQUE SOLAR LA MURALLA SPA | San Vicente de Tagua Tagua | Solares | CE01G675 |  | Operativa | no aplica | Alimentador Pencahue, subestación San Vicente de Tagua Tagua | 3 | 0.33 | 2.99 | no aplica | 29-07-2021 | CGE | no aplica | Fotovoltaica | ERNC | no aplica | Pequeños medio de generación distribuida o PMGD | Parque fotovoltaico | LIBERTADOR GENERAL BERNARDO OHIGGINS | CACHAPOAL | San Vicente | 1 | no aplica | no aplica | no aplica | no aplica | no aplica | no aplica | 306054 | 6185768 | 19J | no aplica | no aplica
1825 | PMGD PFV LUMBRERAS | BETEL SPA | BETEL SPA | BETEL SPA | Melipilla | Solares | CE03G618 |  | Operativa | no aplica | Alimentador Lumbreras / SE El Maiten | 3.01 | 0.33 | 3 | no aplica | 16-01-2021 | CGE | no aplica | Fotovoltaica | ERNC | no aplica | Pequeños medio de generación distribuida o PMGD | Parque fotovoltaico | METROPOLITANA DE SANTIAGO | MELIPILLA | Melipilla | 1 | no aplica | no aplica | no aplica | no aplica | no aplica | no aplica | 285705 | 6274772 | 19H | no aplica | no aplica
1826 | PFV TAMAYA SOLAR | ENGIE ENERGÍA CHILE S.A. | ENGIE ENERGÍA CHILE S.A. | ENGIE ENERGÍA CHILE S.A. | Tocopilla | Solares | CE17G216 |  | Operativa | 1 | ID 1956 BA S/E CENTRAL DIESEL TAMAYA 110KV - BP | 115.03 | 1.86 | 112.89 | 0.47 | 14-01-2022 | no aplica | Pag.102 "ee-en-2021-1874-ra_informe_validacion_pf_tamaya.pdf" TI_20200603_SG3400HV and SG3125HV Series P-Q Diagram_V20_EN.pdf | Fotovoltaica | ERNC | no aplica | Instalaciones de generación | Parque fotovoltaico | ANTOFAGASTA | Tocopilla | Tocopilla | 1 | no aplica | no aplica | no aplica | no aplica | no aplica | no aplica | 387378.44 | 7548085.85 | 19K | ee-en-2021-1877-rb_ppyd_pf_tamaya.pdf EE-EN-2021-1877-RB_PPyD_PF_Tamaya_Adjuntos.zip | toc-e-0203-p-eu-0117-03.dwg toc-e-0203-p-eu-0117-03.pdf
1827 | PMGD PFV LINGUE | LINGUE SPA | LINGUE SPA | LINGUE SPA | Casablanca | Solares | CE01G677 |  | Operativa | no aplica | Alimentador Cooperativa, S/E Casablanca | 3.0076 | 0.25 | 3 | no aplica | 29-01-2021 | Casablanca | no aplica | Fotovoltaica | ERNC | no aplica | Pequeños medio de generación distribuida o PMGD | Parque fotovoltaico | VALPARAÍSO | VALPARAÍSO | Casablanca | 1 | no aplica | no aplica | no aplica | no aplica | no aplica | no aplica | 277419.047 | 6303899.769 | 19H | no aplica | no aplica
1828 | PMGD PFV EL PIUQUEN | PFV EL PIUQUEN SPA | PFV EL PIUQUEN SPA | PFV EL PIUQUEN SPA | Bulnes | Solares | CE01G678 |  | Operativa | no aplica | ALIMENTADOR LAS BRISAS – SE TRES ESQUINAS | 3.01 | 0.33 | 3 | no aplica | 03-07-2021 | Copelec | no aplica | Fotovoltaica | ERNC | no aplica | Pequeños medio de generación distribuida o PMGD | Parque fotovoltaico | ÑUBLE | DIGUILIN | Bulnes | 1 | no aplica | no aplica | no aplica | no aplica | no aplica | no aplica | 747582.925 | 5926621.67 | 18H | no aplica | no aplica
1829 | PMGD PFV LA FORESTA | SOCIEDAD ENERGÍAS RENOVABLES LOS LIRIOS SPA | SOCIEDAD ENERGÍAS RENOVABLES LOS LIRIOS SPA | SOCIEDAD ENERGÍAS RENOVABLES LOS LIRIOS SPA | Hualañé | Solares | CE01G679 |  | Operativa | no aplica | Alimentador Docamávida, SE Hualañé | 2.75 | 0.4 | 2.739 | no aplica | 05-08-2021 | CGE | no aplica | Fotovoltaica | ERNC | no aplica | Pequeños medio de generación distribuida o PMGD | Parque fotovoltaico | MAULE | Curicó | Hualañé | 1 | no aplica | no aplica | no aplica | no aplica | no aplica | no aplica | 244800 | 6127900 | 19H | no aplica | no aplica
1830 | PMGD TER ELECTRICA PINARES LIMITADA | ELÉCTRICA PINARES LIMITADA | ELÉCTRICA PINARES LIMITADA | ELÉCTRICA PINARES LIMITADA | Constitución | Termoeléctricas | CE01G680 |  | Operativa | 8 | Alimentador Purapel / SE Constitución | 8.6 | 0 | 8.6 | no aplica | 10-02-2021 | CGE | no aplica | Termoeléctrica | Convencional | Diésel/GNL | Pequeños medio de generación distribuida o PMGD | Motor de combustión interna | MAULE | TALCA | Constitución | 1 | no aplica | no aplica | no aplica | no aplica | no aplica | no aplica | 738242.35 | 6080463.17 | 18 H | no aplica | no aplica
1831 | PMGD PFV LAS MAJADAS | DON PEDRO SPA | DON PEDRO SPA | DON PEDRO SPA | Monte Patria | Solares | CE01G681 |  | Operativa | no aplica | Alimentador San Lorenzo, S/E Monte Patria | 9.045 | 0.498 | 9 | no aplica | 28-05-2021 | CGE | no aplica | Fotovoltaica | ERNC | no aplica | Pequeños medio de generación distribuida o PMGD | Parque fotovoltaico | COQUIMBO | LIMARÍ | Monte Patria | 1 | no aplica | no aplica | no aplica | no aplica | no aplica | no aplica | 314352 | 6605240 | 19 J | no aplica | no aplica
1832 | PMGD PFV VENTURADA | CARBON FREE CHILE SPA | VENTURADA ENERGÍA SPA | CARBON FREE CHILE SPA | Chillán Viejo | Solares | CE01G682 |  | Operativa | no aplica | Alimentador Bulnes / SE Chillan | 9.002 | 0.244 | 8.98 | no aplica | 13-02-2021 | COPELEC | no aplica | Fotovoltaica | ERNC | no aplica | Pequeños medio de generación distribuida o PMGD | Parque fotovoltaico | ÑUBLE | DIGUILIN | Chillán Viejo | 1 | no aplica | no aplica | no aplica | no aplica | no aplica | no aplica | 755786 | 5937908 | 18 H | no aplica | no aplica
1833 | PMGD PFV VILLA SOLAR | VILLAPRAT SPA | VILLAPRAT SPA | VILLAPRAT SPA | Sagrada Familia | Solares | CE01G683 |  | Operativa | no aplica | Alimentador Peteroa / SE Villaprat | 2.75 | 0.4 | 2.739 | no aplica | 26-01-2021 | CGE | no aplica | Fotovoltaica | ERNC | no aplica | Pequeños medio de generación distribuida o PMGD | Parque fotovoltaico | MAULE | CURICÓ | Sagrada Familia | 1 | no aplica | no aplica | no aplica | no aplica | no aplica | no aplica | 260800 | 6111800 | 19 H | no aplica | no aplica
1834 | PMGD PFV PARQUE ROMERIA | PARQUE SOLAR EL SAUCE SPA | PARQUE SOLAR EL SAUCE SPA | PARQUE SOLAR EL SAUCE SPA | Romeral | Solares | CE01G684 |  | Operativa | no aplica | Alimentador Quilvo, subestación Rauquén | 9.01 | 0.11 | 9 | no aplica | 03-10-2022 | CGED | no aplica | Fotovoltaica | ERNC | no aplica | Pequeños medio de generación distribuida o PMGD | Parque fotovoltaico | MAULE | CURICÓ | Romeral | 1 | no aplica | no aplica | no aplica | no aplica | no aplica | no aplica | 311850 | 6126650 | 19H | no aplica | no aplica
1835 | PMGD PFV PARQUE SOLAR MEMBRILLO | FOTOVOLTAICA AVELLANO SPA | FOTOVOLTAICA AVELLANO SPA | FOTOVOLTAICA AVELLANO SPA | Chimbarongo | Solares | CE01G685 |  | Operativa | no aplica | Alimentador Huemul, SE Chimbarongo | 3 | 0.33 | 2.99 | no aplica | 02-06-2021 | CGE | no aplica | Fotovoltaica | ERNC | no aplica | Pequeños medio de generación distribuida o PMGD | Parque fotovoltaico | LIBERTADOR GENERAL BERNARDO OHIGGINS | COLCHAGUA | Chimbarongo | 1 | no aplica | no aplica | no aplica | no aplica | no aplica | no aplica | 317454 | 6148288 | 19H | no aplica | no aplica
1836 | PMGD PFV BERRUECO | CARBON FREE CHILE SPA | BERRUECO ENERGÍA SPA | CARBON FREE CHILE SPA | Chillán Viejo | Solares | CE01G686 |  | Operativa | no aplica | Alimentador Limarí / SE Chillán | 9.002 | 0.244 | 8.98 | no aplica | 06-02-2021 | CGED | no aplica | Fotovoltaica | ERNC | no aplica | Pequeños medio de generación distribuida o PMGD | Parque fotovoltaico | ÑUBLE | DIGUILLIN | Chillán Viejo | 1 | no aplica | no aplica | no aplica | no aplica | no aplica | no aplica | 755305 | 5938214 | 18 H | no aplica | no aplica
1837 | PMGD PFV TAMARUGO | LOS LAGOS SPA | BAOBAB ENERGÍAS RENOVABLES SPA | LOS LAGOS SPA | Pozo Almonte | Solares | CE01G687 |  | Operativa | no aplica | Alimentador Pampino / SE Pozo Almonte | 2.9953 | 1.51 | 2.95 | no aplica | 30-06-2021 | CGE | no aplica | Fotovoltaica | ERNC | no aplica | Pequeños medio de generación distribuida o PMGD | Parque fotovoltaico | TARAPACÁ | TAMARUGAL | Pozo Almonte | 1 | no aplica | no aplica | no aplica | no aplica | no aplica | no aplica | 432853 | 7747647 | 19 K | no aplica | no aplica
1838 | PMGD PFV CASABERMEJA | CARBON FREE CHILE SPA | CASA BERMEJA SPA | CARBON FREE CHILE SPA | Curacavi | Solares | CE01G688 |  | Operativa | no aplica | Alimentador Lolenco / SE Curacavi | 6.8916 | 0.313 | 6.87 | no aplica | 28-01-2021 | CGED | no aplica | Fotovoltaica | ERNC | no aplica | Pequeños medio de generación distribuida o PMGD | Parque fotovoltaico | METROPOLITANA DE SANTIAGO | MELIPILLA | Curacaví | 1 | no aplica | no aplica | no aplica | no aplica | no aplica | no aplica | 317326 | 6289143 | 19 H | no aplica | no aplica
1839 | PFV VALLE DEL SOL | ENEL GREEN POWER CHILE S.A. | ENEL GREEN POWER CHILE S.A. | ENEL GREEN POWER CHILE S.A. | María Elena | Solares | CE29G292 |  | Operativa | no aplica | S/E Miraje 220 kV | 149.865 | 0.164 | 149.619 | 0 | 17-04-2023 | no aplica | Diagrama PQ Equivalente de la Central.zip | Fotovoltaica | ERNC | no aplica | Instalaciones de generación | Parque fotovoltaico | ANTOFAGASTA | Tocopilla | María Elena | 1 | no aplica | no aplica | no aplica | no aplica | no aplica | no aplica | 440392.61 | 7530131.18 | 19K | PENDIENTE PES | Diagrama Unilineal.zip
1840 | PMGD TER CENTRAL QUITRALMAN | CENTRAL EL ATAJO SPA | CENTRAL EL ATAJO SPA | CENTRAL EL ATAJO SPA | Mulchén | Termoeléctricas | CE02G649 |  | Operativa | 5 | Barra 23 KV Alimentador Picoltue - SE Mulchen | 2.425 | 1.03 | 2.4 | no aplica | 29-01-2021 | no aplica | no aplica | Termoeléctrica | Convencional | Diésel | Pequeños medio de generación distribuida o PMGD | Motor de combustión interna | BÍO BÍO | BÍO BÍO | Mulchén | 1 | no aplica | no aplica | no aplica | no aplica | no aplica | no aplica | 745121 | 5829941 | 18H | no aplica | no aplica
1842 | PMGD PFV SAN CAMILO | ENEL GREEN POWER CHILE S.A. | ENEL GREEN POWER CHILE S.A. | ENEL GREEN POWER CHILE S.A. | Molina | Solares | CE19G292 |  | Operativa | no aplica | Alimentador Pulmodón, SE Itahué | 3.006 | 0.199 | 3 | no aplica | 09-04-2021 | CGE | no aplica | Fotovoltaica | ERNC | no aplica | Pequeños medio de generación distribuida o PMGD | Parque fotovoltaico | MAULE | CURICO | Molina | 1 | no aplica | no aplica | no aplica | no aplica | no aplica | no aplica | 288023 | 6111079 | 19H | no aplica | no aplica
1843 | PMGD PFV DADINCO | ENEL GREEN POWER CHILE S.A. | ENEL GREEN POWER CHILE S.A. | ENEL GREEN POWER CHILE S.A. | San Nicolás | Solares | CE20G292 |  | Operativa | no aplica | Alimentado Río Ñuble / SE Cocharcas | 3.006 | 0.199 | 3 | no aplica | 02-06-2021 | CGE DISTRIBUCIÓN | no aplica | Fotovoltaica | ERNC | no aplica | Pequeños medio de generación distribuida o PMGD | Parque fotovoltaico | ÑUBLE | PUNILLA | San Nicolás | 1 | no aplica | no aplica | no aplica | no aplica | no aplica | no aplica | 760481 | 5953715 | 18H | no aplica | no aplica
1845 | PE CAMPO LINDO |  | PARQUE EÓLICO CAMPO LINDO SPA | PARQUE EÓLICO CAMPO LINDO SPA | Los Angeles | Eólicas | CE01G693 |  | Operativa | 15 | ID 2330 - S/E CAMPO LINDO | 65.71 | 4.21 | 62.945 | 0.9853 | 03-04-2023 | no aplica | Curva de Capacidada PQ PE Campo Lindo | Eólica | ERNC | no aplica | Instalaciones de generación | Parque eólico | BÍO BÍO | Biobío | Los Ángeles | 1 | no aplica | no aplica | no aplica | no aplica | no aplica | no aplica | 721816.9 | 5857691.8 | 18H | DE02172-23 | Diagrama unilineal.zip
1846 | PMGD PFV KAUFMANN | AES ANDES S.A. | AES ANDES S.A. | AES ANDES S.A. | Lampa | Solares | CE15G010 |  | Operativa | no aplica | Alimentador La Montaña / SE Batuco | 0.84 | 3.09 | 0.814 | no aplica | 03-07-2021 | ENEL DISTRIBUCIÓN CHILE S.A. | no aplica | Fotovoltaica | ERNC | no aplica | Pequeños medio de generación distribuida o PMGD | Parque fotovoltaico | METROPOLITANA DE SANTIAGO | CHACABUCO | Lampa | 1 | no aplica | no aplica | no aplica | no aplica | no aplica | no aplica | 337296 | 6314369 | 19H | no aplica | no aplica
1847 | PMGD PFV CURACAVI | PARQUE FOTOVOLTAICO CURACAVÍ SPA | PARQUE FOTOVOLTAICO CURACAVÍ SPA | PARQUE FOTOVOLTAICO CURACAVÍ SPA | Curacavi | Solares | CE01G694 |  | Operativa | no aplica | Alimentador Curacaví / SE Curacaví | 2.7033 | 0.12 | 2.7 | no aplica | 24-06-2021 | CGE | no aplica | Fotovoltaica | ERNC | no aplica | Pequeños medio de generación distribuida o PMGD | Parque fotovoltaico | METROPOLITANA DE SANTIAGO | Melipilla | Curacaví | 1 | no aplica | no aplica | no aplica | no aplica | no aplica | no aplica | 300778 | 6309154 | 19H | no aplica | no aplica
1848 | PMGD PFV EL FLAMENCO | PFV EL FLAMENCO SPA | PFV EL FLAMENCO SPA | PFV EL FLAMENCO SPA | Linares | Solares | CE01G695 |  | Operativa | no aplica | Alimentador Llanos Blancos / SE Yerbas Buenas | 9.01 | 0.1 | 9 | no aplica | 02-08-2022 | Luz Linares S.A. | no aplica | Fotovoltaica | ERNC | no aplica | Pequeños medio de generación distribuida o PMGD | Parque fotovoltaico | MAULE | Linares | Yerbas Buenas | 1 | no aplica | no aplica | no aplica | no aplica | no aplica | no aplica | 272053 | 6048016 | 19H | no aplica | no aplica
1849 | PMGD PFV PARQUE SOLAR ALCALDESA | PARQUE SOLAR ALCALDESA SPA | PARQUE SOLAR ALCALDESA SPA | PARQUE SOLAR ALCALDESA SPA | Quirihue | Solares | CE01G696 |  | Operativa | no aplica | Alimentador Vegas Verdes / SE Quirihue | 6.01 | 0.16 | 6 | no aplica | 08-01-2023 | CGE | no aplica | Fotovoltaica | ERNC | no aplica | Pequeños medio de generación distribuida o PMGD | Parque fotovoltaico | ÑUBLE | Quirihue | Quirihue | 1 | no aplica | no aplica | no aplica | no aplica | no aplica | no aplica | 720163 | 5986382 | 18H | no aplica | no aplica
1850 | PFV ANDES SOLAR II-B | AES ANDES S.A. | ANDES SOLAR II SPA | ANDES SOLAR II SPA | Antofagasta | Solares | CE16G770 |  | Operativa | 1 | ID 266 (TERCIARIO TR1 DE LA S/E FUTURO) | 207.48 | - | 139.18 | 0 | 17-07-2023 | no aplica | Capability Curve presentation (2).pdf | Fotovoltaica | ERNC | no aplica | Instalaciones de generación | Parque fotovoltaico | ANTOFAGASTA | Antofagasta | Antofagasta | 1 | no aplica | no aplica | no aplica | no aplica | no aplica | no aplica | 544169.36 | 7344751.04 | 19J | PES | pl.ig.chnch005.at.cp.191_00_du_funcional_220-33_kv ; pl.ig.chnch005.at.cp.192_02_du_funcional_33_kv; 12.5.1 Disposición física
1851 | PFV TENO SOLAR | ENLASA GENERACIÓN CHILE S.A. | ENLASA GENERACIÓN CHILE S.A. | ENLASA GENERACIÓN CHILE S.A. | Teno | Solares | CE05G041 |  | Operativa | 1 | ID266 S/E AGUAS NEGRAS 14.4kV | 7.4 | 2.185% | 7.238 | 2.8 MW | 18-01-2023 | no aplica | SUN2000-185KTL-H1 Output Characteristics Curve - (20191122).pdf | Fotovoltaica | ERNC | no aplica | Pequeños medio de generación o PMG | Parque fotovoltaico | MAULE | Curicó | Teno | 1 | no aplica | no aplica | no aplica | no aplica | no aplica | no aplica | 303792.65 | 6139573.14 | 19H | Pendiente | PMG-TES16-4123-X-EL-DWG-037-L1 revF.pdf; PMG-TES16-4123-X-EL-DWG-037-L1 revF.dwg
1852 | PFV MACHICURA | COLBÚN S.A. | COLBÚN S.A. | COLBÚN S.A. | Colbún | Solares | CE24G004 |  | Operativa | 1 | ID 247 Tap PFV Machicura | 9.225 | 2.44 | 9 | 0.0939 | 20-12-2022 | no aplica | Anexo 1. Informe de Carta de Operación PMG Machicura | Fotovoltaica | ERNC | PMG | Pequeños medio de generación o PMG | Parque fotovoltaico | MAULE | Linares | Colbún | 1 | Colbún | no aplica | no aplica | no aplica | no aplica | no aplica | 282914 | 6043363 | 19 Sur | DE00741-23 | Anexo 4 PFMA-ELE-001_Rev D DUF
1853 | PFV CARACAS II |  | GENERADORA SOL SOLIV SPA | FONTUS PRIME SOLAR SPA | Los Vilos | Solares | CE01G697 |  | Operativa | 3 | ID3038 - BA S/E CENTRAL CHAGUAL BP 23KV | 9 | 0.378 | 8.966 | 0.9 | 09-08-2023 | no aplica | SG3125HV-30_PF2018_V10 | Fotovoltaica | ERNC | no aplica | Pequeños medio de generación o PMG | Parque fotovoltaico | COQUIMBO | Choapa | Los Vilos | 1 | no aplica | no aplica | no aplica | no aplica | no aplica | no aplica | 269905.33 | 6470490.12 | 19J | no aplica | CHL-CARII 047-20 Rev.1_ESP
1854 | HP PUNTA DEL VIENTO | HIDROELÉCTRICA PUNTA DEL VIENTO SPA | HIDROELÉCTRICA PUNTA DEL VIENTO SPA | HIDROELÉCTRICA PUNTA DEL VIENTO SPA | San Fernando | Hidroeléctricas | CE01G698 |  | Operativa | 1 | ID 3532 – BA S/E CENTRAL PUNTA DEL VIENTO 23KV BP1 | 3.004 | 0.1664 | 2.999 | 0 | 30-08-2022 | no aplica | G1 - Ficha técnica generador | Hidroeléctrica | ERNC | no aplica | Instalaciones de generación | Minihidro de pasada | LIBERTADOR GENERAL BERNARDO OHIGGINS | Colchagua | San Fernando | 1 | San Fernando | San Fernando | no aplica | no aplica | no aplica | no aplica | 368296 | 6153169 | 19H | DE00587-23 | Anexo 1 -DU-Funcional-SE Punta del Viento-23 kV.pdf
1855 | PMGD PFV SANTA RITA | TOESCA RENOVABLES SPA | PARQUE FOTOVOLTAICO SANTA RITA SOLAR SPA | TOESCA RENOVABLES SPA | Chillán | Solares | CE01G699 |  | Operativa | no aplica | Alimentador Cato / SE Cocharcas | 2.7036 | 0.13 | 2.7 | no aplica | 09-04-2021 | COPELEC | no aplica | Fotovoltaica | ERNC | no aplica | Pequeños medio de generación distribuida o PMGD | Parque fotovoltaico | ÑUBLE | Diguillín | Chillán | 1 | no aplica | no aplica | no aplica | no aplica | no aplica | no aplica | 239648 | 5951577 | 19 H | no aplica | no aplica
1856 | PMGD PFV SDSI | TOESCA RENOVABLES SPA | SANBAR SOLAR SPA | TOESCA RENOVABLES SPA | Los Angeles | Solares | CE01G700 |  | Operativa | no aplica | Alimentador Delicias / SE Duqueco | 2.608 | 0.31 | 2.6 | no aplica | 25-03-2021 | FRONTEL | no aplica | Fotovoltaica | ERNC | no aplica | Pequeños medio de generación distribuida o PMGD | Parque fotovoltaico | BÍO BÍO | BÍO BÍO | Los Ángeles | 1 | no aplica | no aplica | no aplica | no aplica | no aplica | no aplica | 738027 | 5842130 | 18H | no aplica | no aplica
1857 | PMGD PFV NAHUEN | GR PILO SPA | GR PILO SPA | GR PILO SPA | Melipilla | Solares | CE01G701 |  | Operativa | no aplica | Alimentador Pabellon / SE Chocalan | 9.158 | 1.725 | 9 | no aplica | 15-04-2021 | CGE | no aplica | Fotovoltaica | ERNC | no aplica | Pequeños medio de generación distribuida o PMGD | Parque fotovoltaico | METROPOLITANA DE SANTIAGO | MELIPILLA | Melipilla | 1 | no aplica | no aplica | no aplica | no aplica | no aplica | no aplica | 297157 | 6263448 | 19H | no aplica | no aplica
1858 | PMGD PFV PRETTY FIELD | CAMPO LINDO SPA | CAMPO LINDO SPA | CAMPO LINDO SPA | Ovalle | Solares | CE01G702 |  | Operativa | no aplica | Alimentador Socos / SE Ovalle | 2.8 | 0.714 | 2.78 | no aplica | 15-04-2021 | CGE | no aplica | Fotovoltaica | ERNC | no aplica | Pequeños medio de generación distribuida o PMGD | Parque fotovoltaico | COQUIMBO | LIMARÍ | Ovalle | 1 | no aplica | no aplica | no aplica | no aplica | no aplica | no aplica | 279016 | 6601782 | 19 J | no aplica | no aplica
1859 | PMGD PFV PARQUE PENCAHUE ESTE | PARQUE SOLAR PORVENIR SPA | PARQUE SOLAR PORVENIR SPA | PARQUE SOLAR PORVENIR SPA | Pencahue | Solares | CE01G703 |  | Operativa | no aplica | Alimentador Plaza / SE Piduco | 3 | 0.33 | 2.99 | no aplica | 30-10-2021 | CGE | no aplica | Fotovoltaica | ERNC | no aplica | Pequeños medio de generación distribuida o PMGD | Parque fotovoltaico | MAULE | TALCA | Pencahue | 1 | no aplica | no aplica | no aplica | no aplica | no aplica | no aplica | 249944 | 6077250 | 19H | no aplica | no aplica
1860 | PMGD PFV PARQUE CURICURA | PARQUE SOLAR AURORA SPA | PARQUE SOLAR AURORA SPA | PARQUE SOLAR AURORA SPA | Romeral | Solares | CE01G705 |  | Operativa | no aplica | Alimentador Romeral, SE Rauquén | 9.01 | 0.111 | 9 | no aplica | 02-05-2022 | CGE | no aplica | Fotovoltaica | ERNC | no aplica | Pequeños medio de generación distribuida o PMGD | Parque fotovoltaico | MAULE | CURICÓ | Romeral | 1 | no aplica | no aplica | no aplica | no aplica | no aplica | no aplica | 304347 | 6132988 | 19H | no aplica | no aplica
1861 | PMGD PFV PARQUE ALHUE | MEMBRILLO SOLAR SPA | MEMBRILLO SOLAR SPA | MEMBRILLO SOLAR SPA | San Pedro | Solares | CE01G706 |  | Operativa | no aplica | Alimentador El Membrillo, S/E Santa Rosa | 6.01 | 0.166 | 6 | no aplica | 29-12-2021 | CGE | no aplica | Fotovoltaica | ERNC | no aplica | Pequeños medio de generación distribuida o PMGD | Parque fotovoltaico | METROPOLITANA DE SANTIAGO | SAN PEDRO | Melipilla | 1 | no aplica | no aplica | no aplica | no aplica | no aplica | no aplica | 289357 | 6235622 | 19H | no aplica | no aplica
1862 | PFV DIEGO DE ALMAGRO SUR | COLBÚN S.A. | COLBÚN S.A. | COLBÚN S.A. | Diego de Almagro | Solares | CE25G004 |  | Operativa | no aplica | ID 2337 – S/E INCA DE ORO | 211.6 | 1.25 | 208.945 | 0 | 09-08-2022 | no aplica | 9.- Verificación Carta P-Q | Fotovoltaica | ERNC | no aplica | Instalaciones de generación | Parque fotovoltaico | ATACAMA | Chañaral | Diego de Almagro | 1 | no aplica | no aplica | no aplica | no aplica | no aplica | no aplica | 403353 | 7058772 | 19J | 850 | Anexo+1-DU-Funcional-INCA+DE+ORO-220-33KV-L1L2.dwg
1863 | PMGD PFV LO BOZA | IMELSA ENERGÍA SPA | RIZOMA IC ENERGY SPA | IMELSA ENERGÍA SPA | Pudahuel | Solares | CE01G707 |  | Operativa | no aplica | Alimentador Parinacota / SE Lo Boza | 0.79681 | 3.615 | 0.768 | no aplica | 28-02-2022 | no aplica | no aplica | Fotovoltaica | ERNC | no aplica | Pequeños medio de generación distribuida o PMGD | Parque fotovoltaico | METROPOLITANA DE SANTIAGO | SANTIAGO | Pudahuel | 1 | no aplica | no aplica | no aplica | no aplica | no aplica | no aplica | 336234 | 6304976 | 19 H | no aplica | no aplica
1864 | PFV COYA | ENGIE ENERGÍA CHILE S.A. | ENGIE ENERGÍA CHILE S.A. | ENGIE ENERGÍA CHILE S.A. | María Elena | Solares | CE14G216 |  | Operativa | no aplica | ID:2339-S/E PALPANA | 181.25 | 0.022 | 181.21 | Información se actualizará en etapa E.O. | 24-03-2023 | no aplica | Curva PQ.pdf | Fotovoltaica | ERNC | no aplica | Instalaciones de generación | Parque fotovoltaico | ANTOFAGASTA | Tocopilla | María Elena | 1 | no aplica | no aplica | no aplica | no aplica | no aplica | no aplica | 451914.78 | 7539426.97 | 19K | Información se actualizará en etapa E.O. | DU.zip
1865 | PE VIENTOS PATAGONICOS (SM) | VIENTOS PATAGÓNICOS SPA | VIENTOS PATAGÓNICOS SPA | VIENTOS PATAGÓNICOS SPA | Punta Arenas | Eólicas | CE01G710 |  | Operativa | 3 | Barra Cabo Negro Sistema Mediano de Punta Arenas | no aplica | 0.3 | 10.35 | no aplica | 16-10-2020 | no aplica |  | Eólica | ERNC | no aplica | Instalaciones de generación | Parque eólico | DE MAGALLANES Y ANTÁRTICA CHILENA | Magallanes | Punta Arenas | 1 | Punta Arenas | no aplica | no aplica | no aplica | no aplica | no aplica | 376.863 | 4.132.099 | 19F | PE_Vientos Patagónicos- Parámetros de Partida y Detención | 561834002-6203-402_403_DIAGRAMA UNILINEAL 23kV
1866 | PMGD PFV GR PITAO | GR PITAO SPA | GR PITAO SPA | GR PITAO SPA | Teno | Solares | CE01G712 |  | Operativa | no aplica | Alimentador El Quelmén / SE Teno | 9.109 | 1.2 | 9 | no aplica | 02-06-2021 | CGE | no aplica | Fotovoltaica | ERNC | no aplica | Pequeños medio de generación distribuida o PMGD | Parque fotovoltaico | MAULE | CURICÓ | Teno | 1 | no aplica | no aplica | no aplica | no aplica | no aplica | no aplica | 304338 | 6143801 | 19H | no aplica | no aplica
1867 | PMGD PFV LLAY LLAY | XUE SOLAR SPA | XUE SOLAR SPA | XUE SOLAR SPA | Llay Llay | Solares | CE02G673 |  | Operativa | no aplica | Alimentador Porvenir / SE Las Vegas | 9.0078 | 0.087 | 9 | no aplica | 17-04-2021 | Chilquinta | no aplica | Fotovoltaica | ERNC | no aplica | Pequeños medio de generación distribuida o PMGD | Parque fotovoltaico | VALPARAÍSO | VALPARAÍSO | Llay-Llay | 1 | no aplica | no aplica | no aplica | no aplica | no aplica | no aplica | 316745 | 6363723 | 19H | no aplica | no aplica
1868 | PMGD TER PRP LAS QUEMAS | IMELSA ENERGÍA SPA | GENERSUR SPA | ENERGY PARTNERS SPA | Osorno | Termoeléctricas | CE01G713 |  | Operativa | 9 | Alimentador Con Con / SE Barro Blanco | 9 | 0 | 9 | no aplica | 05-06-2021 | Sociedad Austral de Electricidad S.A. | no aplica | Termoeléctrica | Convencional | Diésel | Pequeños medio de generación distribuida o PMGD | Motor de combustión interna | DE LOS LAGOS | OSORNO | Osorno | 1 | no aplica | no aplica | no aplica | no aplica | no aplica | no aplica | 661188 | 5502877 | 18H | no aplica | no aplica
1869 | PMGD PFV LINARES SOLAR | CARBON FREE CHILE SPA | LINARES GENERACIÓN SPA | CARBON FREE CHILE SPA | Linares | Solares | CE01G714 |  | Operativa | no aplica | Alimentador San Gabriel / | 9.002 | 0.244 | 8.98 | no aplica | 28-05-2021 | CGE Distribución | no aplica | Fotovoltaica | ERNC | no aplica | Pequeños medio de generación distribuida o PMGD | Parque fotovoltaico | MAULE | LINARES | Linares | 1 | no aplica | no aplica | no aplica | no aplica | no aplica | no aplica | 262841 | 6029130 | 19H | no aplica | no aplica
1870 | PMGD PFV LOS LAGOS | LOS LAGOS SPA | LOS LAGOS SPA | LOS LAGOS SPA | Las Cabras | Solares | CE01G715 |  | Operativa | no aplica | Alimentador El Carmen / SE Las Cabras | 2.204 | 0.181 | 2.2 | no aplica | 12-06-2021 | CGE | no aplica | Fotovoltaica | ERNC | no aplica | Pequeños medio de generación distribuida o PMGD | Parque fotovoltaico | LIBERTADOR GENERAL BERNARDO OHIGGINS | CACHAPOAL | Las Cabras | 1 | no aplica | no aplica | no aplica | no aplica | no aplica | no aplica | 281128 | 6206916 | 19H | no aplica | no aplica
1871 | PMGD PFV RINCONADA NORTE (SLK 808) | FV RINCONADA SPA | FV RINCONADA SPA | FV RINCONADA SPA | Putaendo | Solares | CE01G716 |  | Operativa | no aplica | Alimentador Putaendo / SE San Felipe | 3 | 1 | 2.97 | no aplica | 01-05-2021 | Chilquinta | no aplica | Fotovoltaica | ERNC | no aplica | Pequeños medio de generación distribuida o PMGD | Parque fotovoltaico | VALPARAÍSO | SAN FELIPE | Putaendo | 1 | no aplica | no aplica | no aplica | no aplica | no aplica | no aplica | 341645 | 6385394 | 19H | no aplica | no aplica
1872 | PMGD PFV AVILES | AVILÉS SPA | AVILÉS SPA | AVILÉS SPA | San Pedro | Solares | CE01G717 |  | Operativa | no aplica | Alimentador El Prado / SE La Manga | 8.32 | 0.24 | 8.3 | no aplica | 23-08-2022 | CGE | no aplica | Fotovoltaica | ERNC | no aplica | Pequeños medio de generación distribuida o PMGD | Parque fotovoltaico | METROPOLITANA DE SANTIAGO | MELIPILLA | San Pedro | 1 | no aplica | no aplica | no aplica | no aplica | no aplica | no aplica | 271446 | 6243265 | 19 H | no aplica | no aplica
1873 | PMGD PFV PEÑAFLOR SOLAR | CEDARS SOLAR SPA | PETEROA ENERGY SPA | CEDARS SOLAR SPA | Padre Hurtado | Solares | CE01G718 |  | Operativa | no aplica | Alimentador Peñaflor / SE Malloco | 9.04 | 0.44 | 9 | no aplica | [09-03-2022] | CGE Distribución | no aplica | Fotovoltaica | ERNC | no aplica | Pequeños medio de generación distribuida o PMGD | Parque fotovoltaico | METROPOLITANA DE SANTIAGO | TALAGANTE | Peñaflor | 1 | no aplica | no aplica | no aplica | no aplica | no aplica | no aplica | 323347 | 6284270 | 19 H | no aplica | no aplica
1874 | PMGD TER CAMPING DIESEL | TACORA ENERGY SPA | TACORA ENERGY SPA | TACORA ENERGY SPA | Talagante | Termoeléctricas | CE02G398 |  | Operativa | 6 | Alimentador Santa Blanca / SE Isla de Maipo | 3.035 | 1.15 | 3 | no aplica | 03-07-2021 | CGE | no aplica | Termoeléctrica | Convencional | Diésel | Pequeños medio de generación distribuida o PMGD | Motor de combustión interna | METROPOLITANA DE SANTIAGO | TALAGANTE | Talagante | 1 | no aplica | no aplica | no aplica | no aplica | no aplica | no aplica | 320887 | 6268768 | 19H | no aplica | no aplica
1875 | PMGD PFV SALERNO SOLAR | PMGD SALERNO SPA | PMGD SALERNO SPA | PMGD SALERNO SPA | San Pedro | Solares | CE01G719 |  | Operativa | no aplica | Alimentador ENTEL-Ariztia ; SE Las Arañas | 2.848 | 1.68 | 2.8 | no aplica | 13-01-2022 | CGE | no aplica | Fotovoltaica | ERNC | no aplica | Pequeños medio de generación distribuida o PMGD | Parque fotovoltaico | METROPOLITANA DE SANTIAGO | MELIPILLA | San Pedro | 1 | no aplica | no aplica | no aplica | no aplica | no aplica | no aplica | 275149 | 6246118 | 19 H | no aplica | no aplica
1876 | PMGD PFV LAS CABRAS | RCL SOLAR SPA | RCL SOLAR SPA | RCL SOLAR SPA | Pichidegua | Solares | CE01G720 |  | Operativa | no aplica | Alimentador El Carmen / SE Las Cabras | 2.995 | 0.167 | 2.99 | no aplica | 12-06-2021 | CGE | no aplica | Fotovoltaica | ERNC | no aplica | Pequeños medio de generación distribuida o PMGD | Parque fotovoltaico | LIBERTADOR GENERAL BERNARDO OHIGGINS | CACHAPOAL | Pichidegua | 1 | no aplica | no aplica | no aplica | no aplica | no aplica | no aplica | 286479 | 6196755 | 19 H | no aplica | no aplica
1877 | PMGD PFV ESFENA | CVE PROYECTO NUEVE SPA | CVE PROYECTO NUEVE SPA | CVE PROYECTO NUEVE SPA | Petorca | Solares | CE01G723 |  | Operativa | no aplica | Alimentador Alicahue / SE Cabildo | 6.7425 | 11 | 6 | no aplica | 23-07-2021 | CGE | no aplica | Fotovoltaica | ERNC | no aplica | Pequeños medio de generación distribuida o PMGD | Parque fotovoltaico | VALPARAÍSO | PETORCA | Petorca | 1 | no aplica | no aplica | no aplica | no aplica | no aplica | no aplica | 329644 | 6431925 | 19H | no aplica | no aplica
1878 | PMGD PFV VICENTE SOLAR | SOLAR TI DOS SPA | SOLAR TI DOS SPA | SOLAR TI DOS SPA | Pirque | Solares | CE01G724 |  | Operativa | no aplica | Alimentador San Vicente / SE Pirque | 2.75 | 2 | 2.695 | no aplica | 09-07-2021 | CGE | no aplica | Fotovoltaica | ERNC | no aplica | Pequeños medio de generación distribuida o PMGD | Parque fotovoltaico | METROPOLITANA DE SANTIAGO | CORDILLERA | Pirque | 1 | no aplica | no aplica | no aplica | no aplica | no aplica | no aplica | 349949 | 6272168 | 19 H | no aplica | no aplica
1879 | PMGD PFV MUTUPIN | CARBON FREE CHILE SPA | MONTEJO ENERGÍA SPA | CARBON FREE CHILE SPA | San Carlos | Solares | CE01G725 |  | Operativa | no aplica | Alimentador Alico / SE San Carlos | 9.0198 | 0.22 | 9 | no aplica | 08-07-2021 | CGE DISTRIBUCION | no aplica | Fotovoltaica | ERNC | no aplica | Pequeños medio de generación distribuida o PMGD | Parque fotovoltaico | ÑUBLE | PUNILLA | San Carlos | 1 | no aplica | no aplica | no aplica | no aplica | no aplica | no aplica | 242328 | 5963952 | 19H | no aplica | no aplica
1880 | PMGD PFV ORION SOLAR | CARBON FREE CHILE SPA | ORION SOLAR SPA | CARBON FREE CHILE SPA | Chillán | Solares | CE01G726 |  | Operativa | no aplica | Alimentador San Carlos / SE Chillán | 2.992 | 0.4 | 2.98 | no aplica | 09-06-2021 | COPELEC | no aplica | Fotovoltaica | ERNC | no aplica | Pequeños medio de generación distribuida o PMGD | Parque fotovoltaico | ÑUBLE | DIGUILLÍN | Chillán | 1 | no aplica | no aplica | no aplica | no aplica | no aplica | no aplica | 765628 | 5945935 | 18 H | no aplica | no aplica
1885 | PMGD PFV QUETENA | PARQUE SOLAR QUETENA S.A. | PARQUE SOLAR QUETENA S.A. | PARQUE SOLAR QUETENA S.A. | Calama | Solares | CE01G729 |  | Operativa | no aplica | Alimentador Grecia / SE Calama | 9.06 | 0.66 | 9 | no aplica | [23-09-2021] | COPELEC | no aplica | Fotovoltaica | ERNC | no aplica | Pequeños medio de generación distribuida o PMGD | Parque fotovoltaico | ANTOFAGASTA | LOA | Calama | 1 | no aplica | no aplica | no aplica | no aplica | no aplica | no aplica | 503951.9388 | 7516690.731 | 19 K | no aplica | no aplica
1886 | PMGD PFV HUAPE | FARMDO ENERGY CHILE SPA | FARMDO ENERGY CHILE SPA | FARMDO ENERGY CHILE SPA | Chillán | Solares | CE01G727 |  | Operativa | no aplica | Alimentador Confluencia / SE Santa Elisa | 2.979 | 0.4 | 2.967 | no aplica | 05-06-2021 | CGE Distribución | no aplica | Fotovoltaica | ERNC | no aplica | Pequeños medio de generación distribuida o PMGD | Parque fotovoltaico | ÑUBLE | DIGUILLIN | Chillán | 1 | no aplica | no aplica | no aplica | no aplica | no aplica | no aplica | 745793 | 5945131 | 18 H | no aplica | no aplica
1887 | PMGD PFV SANTA ESTER | TOESCA RENOVABLES SPA | IMPULSO SOLAR SAN JOSÉ SPA | TOESCA RENOVABLES SPA | San Carlos | Solares | CE01G728 |  | Operativa | no aplica | Alimentador Ninquihue / SE Cocharcas | 2.995 | 0.168 | 2.99 | no aplica | 26-06-2021 | COPELEC | no aplica | Fotovoltaica | ERNC | no aplica | Pequeños medio de generación distribuida o PMGD | Parque fotovoltaico | ÑUBLE | ÑUBLE | San Carlos | 1 | no aplica | no aplica | no aplica | no aplica | no aplica | no aplica | 232297 | 5957865 | 19 H | no aplica | no aplica
1888 | PMGD PFV PARQUE PANGUILEMO AEROPUERTO | PARQUE SOLAR RETIRO SPA | PARQUE SOLAR RETIRO SPA | PARQUE SOLAR RETIRO SPA | Talca | Solares | CE01G731 |  | Operativa | no aplica | Alimentador Aeródromo, SE Panguilemo | 5.51 | 0.18 | 5.5 | no aplica | 31-03-2022 | CGE | no aplica | Fotovoltaica | ERNC | no aplica | Pequeños medio de generación distribuida o PMGD | Parque fotovoltaico | MAULE | TALCA | Talca | 1 | no aplica | no aplica | no aplica | no aplica | no aplica | no aplica | 264445 | 6081116 | 19H | no aplica | no aplica
1891 | PMGD PFV PARQUE SANTA CRUZ | PARQUE SOLAR LO CHACON SPA | PARQUE SOLAR LO CHACON SPA | PARQUE SOLAR LO CHACON SPA | Santa Cruz | Solares | CE01G734 |  | Operativa | no aplica | Alimentador Cunaco, S/E Paniahue | 9.01 | 0.11 | 9 | no aplica | 30-11-2022 | CGE | no aplica | Fotovoltaica | ERNC | no aplica | Pequeños medio de generación distribuida o PMGD | Parque fotovoltaico | LIBERTADOR GENERAL BERNARDO OHIGGINS | COLCHAGUA | Santa Cruz | 1 | no aplica | no aplica | no aplica | no aplica | no aplica | no aplica | 286547 | 6166212 | 19H | no aplica | no aplica
1892 | PMGD PFV MOYA | SUVAN SOLAR SPA | SUVAN SOLAR SPA | SUVAN SOLAR SPA | Cabrero | Solares | CE01G735 |  | Operativa | no aplica | Alimentador Cabrero Salto del Laja – Subestación Cabrero | 9.0037 | 0.04 | 9 | no aplica | 30-06-2021 | Sociedad Cooperativa de Consumo de Energía Eléctrica Charrúa Ltda | no aplica | Fotovoltaica | ERNC | no aplica | Pequeños medio de generación distribuida o PMGD | Parque fotovoltaico | BÍO BÍO | Biobío | Cabrero | 1 | no aplica | no aplica | no aplica | no aplica | no aplica | no aplica | 735300 | 5894417 | 18 H | no aplica | no aplica
1893 | PMGD PFV CORTIJO | APOLO SOLAR SPA | APOLO SOLAR SPA | APOLO SOLAR SPA | Cabrero | Solares | CE01G736 |  | Operativa | no aplica | Alimentador Cabrero – Subestación Cabrero | 9.06 | 0.66 | 9 | no aplica | [09-09-2021] | Empresa Eléctrica de la Frontera S.A. | no aplica | Fotovoltaica | ERNC | no aplica | Pequeños medio de generación distribuida o PMGD | Parque fotovoltaico | BÍO BÍO | BÍO BÍO | Cabrero | 1 | no aplica | no aplica | no aplica | no aplica | no aplica | no aplica | 731712 | 5890695 | 18 H | no aplica | no aplica
1894 | PMGD PFV PEGASUS SOLAR | CARBON FREE CHILE SPA | PEGASUS SOLAR SPA | CARBON FREE CHILE SPA | Coihueco | Solares | CE01G739 |  | Operativa | no aplica | Alimentador Vicente Mendez / SE Santa Elvira | 2.992 | 0.4 | 2.98 | no aplica | 28-07-2021 | CGE Distribución | no aplica | Fotovoltaica | ERNC | no aplica | Pequeños medio de generación distribuida o PMGD | Parque fotovoltaico | ÑUBLE | PUNILLA | Coihueco | 1 | no aplica | no aplica | no aplica | no aplica | no aplica | no aplica | 766146 | 5945908 | 18 H | no aplica | no aplica
1895 | PMGD PFV LOS MOLINOS | LOS MOLINOS SPA | LOS MOLINOS SPA | LOS MOLINOS SPA | Melipilla | Solares | CE01G738 |  | Operativa | no aplica | Alimentador San José / SE Bollenar | 9.02 | 0.22 | 9 | no aplica | [04-08-2021] | CGE | no aplica | Fotovoltaica | ERNC | no aplica | Pequeños medio de generación distribuida o PMGD | Parque fotovoltaico | METROPOLITANA DE SANTIAGO | MELIPILLA | Melipilla | 1 | no aplica | no aplica | no aplica | no aplica | no aplica | no aplica | 289800 | 6282970 | 19 H | no aplica | no aplica
1896 | PMGD PFV GR PEUMO | GR CIPRES SPA | GR CIPRES SPA | GR CIPRES SPA | San Vicente de Tagua Tagua | Solares | CE01G737 |  | Operativa | no aplica | Alimentador Peumo / SE San Vicente de Tagua Tagua | 8.09 | 1.11 | 8 | no aplica | 29-09-2021 | CGE | no aplica | Fotovoltaica | ERNC | no aplica | Pequeños medio de generación distribuida o PMGD | Parque fotovoltaico | LIBERTADOR GENERAL BERNARDO OHIGGINS | CACHAPOAL | San Vicente | 1 | no aplica | no aplica | no aplica | no aplica | no aplica | no aplica | 304335 | 6189673 | 19H | no aplica | no aplica
1897 | PMGD PFV LA PALMA SOLAR | TOESCA RENOVABLES SPA | SANTA ELVIRA ENERGY SPA | TOESCA RENOVABLES SPA | Chillán | Solares | CE01G740 |  | Operativa | no aplica | Alimentador Almagro / SE Santa Elvira | 9.005 | 0.056 | 9 | no aplica | 24-12-2021 | CGE | no aplica | Fotovoltaica | ERNC | no aplica | Pequeños medio de generación distribuida o PMGD | Parque fotovoltaico | ÑUBLE | DIGUILIN | Chillán | 1 | no aplica | no aplica | no aplica | no aplica | no aplica | no aplica | 755236 | 5945987 | 18H | no aplica | no aplica
1898 | PMGD TER DAGOBERTO | EBCO ENERGÍA S.A. | EBCO ENERGÍA S.A. | BTG PACTUAL CHILE SPA | Padre Las Casas | Termoeléctricas | CE06G135 |  | Operativa | 6 | Alimentador Las Quilas / SE Padre las Casas | 2.8942 | 0.492 | 2.88 | no aplica | 30-09-2021 | CGE Distribución | no aplica | Termoeléctrica | Convencional | Diésel | Pequeños medio de generación distribuida o PMGD | Motor de combustión interna | ARAUCANÍA | TEMUCO | Padre Las Casas | 1 | no aplica | no aplica | no aplica | no aplica | no aplica | no aplica | 707945 | 5707261 | 18 H | no aplica | no aplica
1899 | PFV CASTILLA |  | SANTA ESTER SOLAR SPA | SANTA ESTER SOLAR SPA | Copiapó | Solares | CE01G741 |  | Operativa | 5544 | ID564 -S/E Castilla 23 kV | 3 | 8.333 | 2.75 | no aplica | 19-12-2022 | no aplica | PQ Total.pdf | Fotovoltaica | ERNC | no aplica | Pequeños medio de generación o PMG | Parque fotovoltaico | ATACAMA | Copiapó | Copiapó | 1 | no aplica | no aplica | no aplica | no aplica | no aplica | no aplica | 347867 | 6913075 | 19J | no aplica | PR_CL_0431_BD_0101_Rev00_ Preliminary PV plant Layout.pdf
1900 | PFV GUANCHOI | ENEL GREEN POWER CHILE S.A. | ENEL GREEN POWER CHILE S.A. | ENEL GREEN POWER CHILE S.A. | Diego de Almagro | Solares | CE30G292 |  | Operativa | 1 | ID 3596 – BA S/E BELLA MONICA 220 KV BP1 | 397.6111 | 0.0131 | 392.402 | 0 | 26-06-2023 | no aplica | Minuta-Diagrama PQ | Fotovoltaica | ERNC | no aplica | Instalaciones de generación | Parque fotovoltaico | ATACAMA | Copiapó | Diego de Almagro | 1 | no aplica | no aplica | no aplica | no aplica | no aplica | no aplica | 401215 | 7095179 | 19J | PENDIENTE PES | Anexo 1-DU-Funcional-SE BELLA MONICA-220-33kV.zip
1901 | PMGD PFV LOS MAGNOLIOS SOLAR | LITRE SPA | LITRE SPA | LITRE SPA | Casablanca | Solares | CE01G799 |  | Operativa | no aplica | Alimentador Corpora / SE Casablanca | 2.9976 | 0.25 | 2.99 | no aplica | 02-09-2021 | CASABLANCA | no aplica | Fotovoltaica | ERNC | no aplica | Pequeños medio de generación distribuida o PMGD | Parque fotovoltaico | VALPARAÍSO | Valparaíso | Casablanca | 1 | no aplica | no aplica | no aplica | no aplica | no aplica | no aplica | 273075 | 6302722 | 19H | no aplica | no aplica
1904 | PMGD TER DIESEL CEREZO | BEPATAGONIA GENERACIÓN S.A. | BEPATAGONIA GENERACIÓN S.A. | BEPATAGONIA GENERACIÓN S.A. | Teno | Termoeléctricas | CE07G721 |  | Operativa | 6 | Alimentador La Laguna / SE Teno | 3 | 0 | 3 | no aplica | 18-08-2021 | Cooperativa Electrica Curico Ltda | no aplica | Termoeléctrica | ERNC | Diésel | Pequeños medio de generación distribuida o PMGD | Motor de combustión interna | MAULE | Curicó | Teno | 1 | no aplica | no aplica | no aplica | no aplica | no aplica | no aplica | 312043 | 6133156 | 19H | no aplica | no aplica
1905 | PMGD PFV PARQUE SOLAR MARAMBIO | PARQUE SOLAR COLINA SPA | PARQUE SOLAR COLINA SPA | PARQUE SOLAR COLINA SPA | Melipilla | Solares | CE08G745 |  | Operativa | no aplica | Alimentador San Manuel / SE Mandinga | 2.71 | 0.369 | 2.7 | no aplica | 30-11-2021 | CGE Distribución | no aplica | Fotovoltaica | ERNC | no aplica | Pequeños medio de generación distribuida o PMGD | Parque fotovoltaico | METROPOLITANA DE SANTIAGO | Melipilla | Melipilla | 1 | no aplica | no aplica | no aplica | no aplica | no aplica | no aplica | 292999 | 6261324 | 19H | no aplica | no aplica
1906 | PMGD PFV SANTA LUISA | SANTA LUISA ENERGY SPA | SANTA LUISA ENERGY SPA | SANTA LUISA ENERGY SPA | San Carlos | Solares | CE09G744 |  | Operativa | no aplica | Alimentador San Carlos / SE San Carlos | 2.605 | 0.1935 | 2.6 | no aplica | 31-07-2021 | COPELEC | no aplica | Fotovoltaica | ERNC | no aplica | Pequeños medio de generación distribuida o PMGD | Parque fotovoltaico | ÑUBLE | Punilla | San Carlos | 1 | no aplica | no aplica | no aplica | no aplica | no aplica | no aplica | 233467 | 5961862 | 19H | no aplica | no aplica
1907 | TER NUEVA ALDEA | ARAUCO BIOENERGÍA S.A. | CELULOSA ARAUCO Y CONSTITUCIÓN S.A. | ARAUCO BIOENERGÍA S.A. | Ránquil | Termoeléctricas | CE01L089 |  | Operativa | 2 | S/E Nueva Aldea 66kV | 51 | 0 | 51 | 4 | 01-05-2008 | no aplica |  | Termoeléctrica | ERNC | Biomasa | Instalaciones de generación | Termoeléctrica de turbina a vapor | ÑUBLE | Itata | Ránquil | 1 | Ránquil | Ránquil | no aplica | no aplica | no aplica | no aplica | 725852 | 5939891 | 18H |  | A0-568-03-6087 Diagrama Unilineal Funcional SE Nueva Aldea (.dwg y .pdf)
1909 | PMGD PFV ERINOME | LUCIANO SOLAR SPA | LUCIANO SOLAR SPA | LUCIANO SOLAR SPA | Talca | Solares | CE01G748 |  | Operativa | no aplica | Alimentador Arenal, SE Piduco | 2.76 | 0.36 | 2.75 | no aplica | 06-10-2021 | CGE | no aplica | Fotovoltaica | ERNC | no aplica | Pequeños medio de generación distribuida o PMGD | Parque fotovoltaico | MAULE | Talca | Talca | 1 | no aplica | no aplica | no aplica | no aplica | no aplica | no aplica | 253931 | 6074912 | 19H | no aplica | no aplica
1910 | PMGD PFV PACHIRA | CARBON FREE CHILE SPA | EL NARANJAL SPA | CARBON FREE CHILE SPA | Linares | Solares | CE01G749 |  | Operativa | no aplica | Alimentador Barrio Industrial / SE Linares Norte | 9.022 | 0.24 | 9 | no aplica | 08-10-2021 | Luz Linares | no aplica | Fotovoltaica | ERNC | no aplica | Pequeños medio de generación distribuida o PMGD | Parque fotovoltaico | MAULE | Linares | Linares | 1 | no aplica | no aplica | no aplica | no aplica | no aplica | no aplica | 262842 | 6028805 | 19H | no aplica | no aplica
1911 | PMGD PFV CONDOR PELVIN | ENERGÍAS RENOVABLES HOLDING S.A. | PARQUE FOTOVOLTAICO PEÑAFLOR SPA | ENERGÍAS RENOVABLES HOLDING S.A. | Peñaflor | Solares | CE01G750 |  | Operativa | no aplica | Alimentador Loreto / SE Malloco | 3.015 | 0.49 | 3 | no aplica | 18-03-2022 | CGE | no aplica | Fotovoltaica | ERNC | no aplica | Pequeños medio de generación distribuida o PMGD | Parque fotovoltaico | METROPOLITANA DE SANTIAGO | Talagante | Peñaflor | 1 | no aplica | no aplica | no aplica | no aplica | no aplica | no aplica | 321186 | 6278160 | 19H | no aplica | no aplica
1912 | PMGD PFV FLORENCIA SOLAR | FONTUS PRIME SOLAR SPA | GENERADORA SOL SOLIV SPA | FONTUS PRIME SOLAR SPA | Los Vilos | Solares | CE02G697 |  | Operativa | no aplica | Alimentador Quilimarí / SE Quereo | 9.5 | 5.26 | 9 | no aplica | 09-06-2022 | CGE | no aplica | Fotovoltaica | ERNC | no aplica | Pequeños medio de generación distribuida o PMGD | Parque fotovoltaico | COQUIMBO | Choapa | Los Vilos | 1 | no aplica | no aplica | no aplica | no aplica | no aplica | no aplica | 269117 | 6470326 | 19J | no aplica | no aplica
1914 | PMGD PFV EL CASTAÑO | EL CASTAÑO SPA | EL CASTAÑO SPA | EL CASTAÑO SPA | Las Cabras | Solares | CE01G758 |  | Operativa | no aplica | Alimentador La Rosa / SE Las Cabras | 8.603 | 0.035 | 8.6 | no aplica | 03-09-2021 | CGE | no aplica | Fotovoltaica | ERNC | no aplica | Pequeños medio de generación distribuida o PMGD | Parque fotovoltaico | LIBERTADOR GENERAL BERNARDO OHIGGINS | Cachapoal | Las Cabras | 1 | no aplica | no aplica | no aplica | no aplica | no aplica | no aplica | 286479 | 6196755 | 19H | no aplica | no aplica
1915 | PMGD PFV SANTA MARGARITA | FOTOVOLTAICA PEUMO SPA | FOTOVOLTAICA PEUMO SPA | FOTOVOLTAICA PEUMO SPA | Peralillo | Solares | CE01G759 |  | Operativa | no aplica | Alimentador Peralillo / SE Marchigüe | 3.005 | 0.166 | 3 | no aplica | 10-09-2021 | CGE | no aplica | Fotovoltaica | ERNC | no aplica | Pequeños medio de generación distribuida o PMGD | Parque fotovoltaico | LIBERTADOR GENERAL BERNARDO OHIGGINS | Colchagua | Peralillo | 1 | no aplica | no aplica | no aplica | no aplica | no aplica | no aplica | 268213 | 6183818 | 19H | no aplica | no aplica
1916 | PMGD PFV GRANATE | FONTUS PRIME SOLAR SPA | GRANATE SPA | FONTUS PRIME SOLAR SPA | Ovalle | Solares | CE01G760 |  | Operativa | no aplica | Alimentador Quebrada Seca / SE Ovalle | 9.15 | 1.64 | 9 | no aplica | 28-06-2022 | CGE Distribución | no aplica | Fotovoltaica | ERNC | no aplica | Pequeños medio de generación distribuida o PMGD | Parque fotovoltaico | COQUIMBO | Limarí | Ovalle | 1 | no aplica | no aplica | no aplica | no aplica | no aplica | no aplica | 283703 | 6613915 | 19J | no aplica | no aplica
1917 | PMGD PFV COLCHAGUA | PARQUE SOLAR LO PRADO S.A. | PARQUE SOLAR LO PRADO S.A. | PARQUE SOLAR LO PRADO S.A. [No_Mostrar] | Palmilla | Solares | CE01G763 |  | Operativa | no aplica | Alimentador El Barco / SE Lihueimo | 2.71 | 0.37 | 2.7 | no aplica | 21-05-2023 | CGE | no aplica | Fotovoltaica | ERNC | no aplica | Pequeños medio de generación distribuida o PMGD | Parque fotovoltaico | LIBERTADOR GENERAL BERNARDO OHIGGINS | Colchagua | Palmilla | 1 | no aplica | no aplica | no aplica | no aplica | no aplica | no aplica | 276091 | 6177851 | 19H | no aplica | no aplica
1918 | PMGD PFV SAN ANTONIO | CUENCA SOLAR SPA | CUENCA SOLAR SPA | CUENCA SOLAR SPA | Linares | Solares | CE01G764 |  | Operativa | no aplica | Alimentador Yerbas Buenas / SE Chacahuin | 9.046 | 0.51 | 9 | no aplica | 15-12-2021 | CGE | no aplica | Fotovoltaica | ERNC | no aplica | Pequeños medio de generación distribuida o PMGD | Parque fotovoltaico | MAULE | Linares | Linares | 1 | no aplica | no aplica | no aplica | no aplica | no aplica | no aplica | 270778 | 6030005 | 19H | no aplica | no aplica
1920 | PMGD PFV MELI | MELI SPA | MELI SPA | MELI SPA | Graneros | Solares | CE01G766 |  | Operativa | no aplica | Alimentador Santa Julia / SE Graneros | 9.02 | 0.22 | 9 | no aplica | 31-08-2022 | CGE | no aplica | Fotovoltaica | ERNC | no aplica | Pequeños medio de generación distribuida o PMGD | Parque fotovoltaico | LIBERTADOR GENERAL BERNARDO OHIGGINS | Cachapoal | Graneros | 1 | no aplica | no aplica | no aplica | no aplica | no aplica | no aplica | 337431 | 6230561 | 19H | no aplica | no aplica
1923 | PMGD PFV ASTILLAS | GR CARZA SPA | GR CARZA SPA | GR CARZA SPA | Vallenar | Solares | CE01G769 |  | Operativa | no aplica | Alimentador Astillas / SE Vallenar | 9.15 | 1.64 | 9 | no aplica | 10-11-2022 | CGE | no aplica | Fotovoltaica | ERNC | no aplica | Pequeños medio de generación distribuida o PMGD | Parque fotovoltaico | ATACAMA | Huasco | Vallenar | 1 | no aplica | no aplica | no aplica | no aplica | no aplica | no aplica | 316533 | 6840884 | 19H | no aplica | no aplica
1924 | PMGD PFV GUADALUPE | GUADALUPE SOLAR SPA | GUADALUPE SOLAR SPA | GUADALUPE SOLAR SPA | Los Andes | Solares | CE01G771 |  | Operativa | no aplica | Alimentador San Vicente / SE San Rafael | 6 | 6.67 | 5.6 | no aplica | 05-11-2021 | Chilquinta S.A. | no aplica | Fotovoltaica | ERNC | no aplica | Pequeños medio de generación distribuida o PMGD | Parque fotovoltaico | VALPARAÍSO | Los Andes | Los Andes | 1 | no aplica | no aplica | no aplica | no aplica | no aplica | no aplica | 356652 | 6364753 | 19H | no aplica | no aplica
1925 | PMGD PFV SOLARPARK VILLA ALEMANA | ANUMAR ENERGIA DEL SOL 1 SPA | ANUMAR ENERGIA DEL SOL 1 SPA | ANUMAR ENERGIA DEL SOL 1 SPA | Villa Alemana | Solares | CE01G772 |  | Operativa | no aplica | Alimentador Pangal / SE Peñablanca | 3 | 10 | 2.7 | no aplica | 30-11-2021 | Chilquinta S.A. | no aplica | Fotovoltaica | ERNC | no aplica | Pequeños medio de generación distribuida o PMGD | Parque fotovoltaico | VALPARAÍSO | Marga Marga | Villa Alemana | 1 | no aplica | no aplica | no aplica | no aplica | no aplica | no aplica | 285748 | 6341190 | 19H | no aplica | no aplica
1927 | PMGD PFV SANTA FRANCISCA | CVE PROYECTO DIECISIETE SPA | CVE PROYECTO DIECISIETE SPA | CVE PROYECTO DIECISIETE SPA | Vicuña | Solares | CE01G775 |  | Operativa | no aplica | Alimentador Rivadavia / SE Vicuña | 6.006 | 0.099 | 6 | no aplica | 23-12-2021 | CGE | no aplica | Fotovoltaica | ERNC | no aplica | Pequeños medio de generación distribuida o PMGD | Parque fotovoltaico | COQUIMBO | Elqui | Vicuña | 1 | no aplica | no aplica | no aplica | no aplica | no aplica | no aplica | 344394 | 6678110 | 19J | no aplica | no aplica
1928 | PMGD PFV ESCORIAL DEL VERANO SOLAR | CORCOVADO DE VERANO SPA | CORCOVADO DE VERANO SPA | CORCOVADO DE VERANO SPA | Panquehue | Solares | CE01G776 |  | Operativa | no aplica | Alimentador Palomar / SE San Felipe | 3.006 | 0.199 | 3 | no aplica | 30-10-21 | Chilquinta Energía S.A | no aplica | Fotovoltaica | ERNC | no aplica | Pequeños medio de generación distribuida o PMGD | Parque fotovoltaico | VALPARAÍSO | San Felipe de Aconcagua | Panquehue | 1 | no aplica | no aplica | no aplica | no aplica | no aplica | no aplica | 333156 | 6375932 | 19H | no aplica | no aplica
1930 | PMGD PFV PARQUE SOLAR NANCAGUA | PARQUE SOLAR LA MURALLA II SPA | PARQUE SOLAR LA MURALLA II SPA | PARQUE SOLAR LA MURALLA II SPA | Nancagua | Solares | CE01G777 |  | Operativa | no aplica | Alimentador Nancagua / SE Nancagua | 6.01 | 0.16 | 6 | no aplica | 26-02-2023 | CGE | no aplica | Fotovoltaica | ERNC | no aplica | Pequeños medio de generación distribuida o PMGD | Parque fotovoltaico | LIBERTADOR GENERAL BERNARDO OHIGGINS | Colchagua | Nancagua | 1 | no aplica | no aplica | no aplica | no aplica | no aplica | no aplica | 295694 | 6161866 | 19H | no aplica | no aplica
1931 | PMGD PFV LOS TAURETES | CVE PROYECTO DIECIOCHO SPA | CVE PROYECTO DIECIOCHO SPA | CVE PROYECTO OCHO SPA [En_Revision] | Colina | Solares | CE02G506 |  | Operativa | no aplica | Alimentador Huechun / SE El Manzano (Enel Distribucion) | 2.9105 | 0.36 | 2.9 | no aplica | 08-03-2023 | Enel Distribución | no aplica | Fotovoltaica | ERNC | no aplica | Pequeños medio de generación distribuida o PMGD | Parque fotovoltaico | METROPOLITANA DE SANTIAGO | Chacabuco | Colina | 1 | no aplica | no aplica | no aplica | no aplica | no aplica | no aplica | 341340 | 6344368 | 19H | no aplica | no aplica
1932 | PMGD PFV LAS CATITAS | PFV LAS CATITAS SPA | PFV LAS CATITAS SPA | PFV LAS CATITAS SPA | Linares | Solares | CE01G779 |  | Operativa | no aplica | Alimentador Presidente Ibañez / SE Chacahuín | 9.02 | 0.22 | 9 | no aplica | 08-06-2022 | CGE | no aplica | Fotovoltaica | ERNC | no aplica | Pequeños medio de generación distribuida o PMGD | Parque fotovoltaico | LIBERTADOR GENERAL BERNARDO OHIGGINS | Linares | Linares | 1 | no aplica | no aplica | no aplica | no aplica | no aplica | no aplica | 262239 | 6034743 | 19H | no aplica | no aplica
1933 | PMGD PFV EL ZORZAL | PFV EL ZORZAL SPA | PFV EL ZORZAL SPA | PFV EL ZORZAL SPA | San Rafael | Solares | CE01G781 |  | Operativa | no aplica | Alimentador Los Robles / SE Los Maquis (CGE) | 3.05 | 1.64 | 3 | no aplica | [20-05-2022] | CGE | no aplica | Fotovoltaica | ERNC | no aplica | Pequeños medio de generación distribuida o PMGD | Parque fotovoltaico | MAULE | Talca | San Rafael | 1 | no aplica | no aplica | no aplica | no aplica | no aplica | no aplica | 270127 | 6090779 | 19H | no aplica | no aplica
1934 | PMGD PFV TARANTO | SPV P4 SPA | SONNEDIX TARANTO SPA | SONNEDIX METRO EXPANSIÓN SPA | Casablanca | Solares | CE01G782 |  | Operativa | no aplica | Alimentador Casablanca / SE Casablanca | 9.005 | 0.055 | 9 | no aplica | 12-01-2022 | Emelca | no aplica | Fotovoltaica | ERNC | no aplica | Pequeños medio de generación distribuida o PMGD | Parque fotovoltaico | VALPARAÍSO | Valparaíso | Casablanca | 1 | no aplica | no aplica | no aplica | no aplica | no aplica | no aplica | 274966 | 6304312 | 19H | no aplica | no aplica
1935 | PMGD PFV PUELCHE SOLAR | EMOAC SPA | PUELCHE FLUX SPHERA SPA | EMOAC SPA | Los Angeles | Solares | CE01G783 |  | Operativa | no aplica | Alimentador Licura / SE Duqueco | 2.615 | 0.57 | 2.6 | no aplica | 20-01-2022 | CGE Distribución | no aplica | Fotovoltaica | ERNC | no aplica | Pequeños medio de generación distribuida o PMGD | Parque fotovoltaico | BÍO BÍO | Biobío | Los Ángeles | 1 | no aplica | no aplica | no aplica | no aplica | no aplica | no aplica | 736366 | 5843863 | 18H | no aplica | no aplica
1936 | PMGD PFV NAZARINO DEL VERANO SOLAR | SOCOMPA DE VERANO SPA | SOCOMPA DE VERANO SPA | SOCOMPA DE VERANO SPA | El Monte | Solares | CE01G784 |  | Operativa | no aplica | Alimentador Nazarino / SE El Paico | 3.006 | 0.199 | 3 | no aplica | 29-12-2021 | CGE Distribución | no aplica | Fotovoltaica | ERNC | no aplica | Pequeños medio de generación distribuida o PMGD | Parque fotovoltaico | METROPOLITANA DE SANTIAGO | Talagante | El Monte | 1 | no aplica | no aplica | no aplica | no aplica | no aplica | no aplica | 309002 | 6267751 | 19H | no aplica | no aplica
1937 | PMGD TER GENERADORA LAGUNITAS | EMPRESA ELÉCTRICA LAGUNITAS SPA | EMPRESA ELÉCTRICA LAGUNITAS SPA | EMPRESA ELÉCTRICA LAGUNITAS SPA | Puerto Montt | Termoeléctricas | CE01G785 |  | Operativa | 1 | Alimetnador El Tepual / SE Melipulli | 2.545 | 1.76 | 2.5 | no aplica | 09-05-2022 | Sociedad Austral de Electricidad S.A. | no aplica | Termoeléctrica | Convencional | Diesel | Pequeños medio de generación distribuida o PMGD | Motor de combustión interna | DE LOS LAGOS | Llanquihue | Puerto Montt | 1 | no aplica | no aplica | no aplica | no aplica | no aplica | no aplica | 666449 | 5409045 | 18G | no aplica | no aplica
1938 | PMGD PFV FARAMALLA | PARQUE FOTOVOLTAICO FARAMALLA SPA | PARQUE FOTOVOLTAICO FARAMALLA SPA | PARQUE FOTOVOLTAICO FARAMALLA SPA | Alhue | Solares | CE01G786 |  | Operativa | no aplica | Alimentador Minera Florida / SE Alhue | 3.05 | 1.64 | 3 | no aplica | 11-03-2022 | CGE Distribución | 11-03-2022 | Fotovoltaica | ERNC | no aplica | Pequeños medio de generación distribuida o PMGD | Parque fotovoltaico | METROPOLITANA DE SANTIAGO | Melipilla | Alhué | 1 | no aplica | no aplica | no aplica | no aplica | no aplica | no aplica | 308927 | 6231116 | 19H | no aplica | no aplica
1939 | PMGD PFV LOS TORDOS | PFV LOS TORDOS SPA | PFV LOS TORDOS SPA | PFV LOS TORDOS SPA | Talca | Solares | CE01G787 |  | Operativa | no aplica | Alimentador San Clemente / SE San Miguel | 5.01 | 0.19 | 5 | no aplica | 13-04-2022 | CGE Distribución | no aplica | Fotovoltaica | ERNC | no aplica | Pequeños medio de generación distribuida o PMGD | Parque fotovoltaico | MAULE | Talca | Talca | 1 | no aplica | no aplica | no aplica | no aplica | no aplica | no aplica | 265808 | 6070737 | 19H | no aplica | no aplica
1940 | PMGD PFV LOICA | LOICA SPA | LOICA SPA | LOICA SPA | San Javier | Solares | CE01G788 |  | Operativa | 1 | Alimentador Los Naranjos / SE Nirvilo | 3.01 | 0.33 | 3 | no aplica | 16-08-2022 | CGE | no aplica | Fotovoltaica | ERNC | no aplica | Pequeños medio de generación distribuida o PMGD | Parque fotovoltaico | MAULE | Linares | San Javier | 1 | no aplica | no aplica | no aplica | no aplica | no aplica | no aplica | 247478 | 6055492 | 19H | no aplica | no aplica
1942 | PMGD PFV ICB | FARO CORONA SPA | ICB INMOBILIARIA S.A. | FARO CORONA SPA | Quilicura | Solares | CE01G790 |  | Operativa | 1 | Alimentador Maulén / SE Chacabuco | 0.39 | 23.07 | 0.3 | no aplica | 13-06-2022 | Enel Distribución | no aplica | Fotovoltaica | ERNC | no aplica | Pequeños medio de generación distribuida o PMGD | Parque fotovoltaico | METROPOLITANA DE SANTIAGO | Santiago | Quilicura | 1 | no aplica | no aplica | no aplica | no aplica | no aplica | no aplica | 341942 | 6309279 | 19H | no aplica | no aplica
1943 | PMGD PFV ANAKENA | FONTUS PRIME SOLAR SPA | ANAKENA SPA | FONTUS PRIME SOLAR SPA | Ovalle | Solares | CE01G791 |  | Operativa | no aplica | Alimentador Sotaqui / SE Ovalle | 9.35 | 3.74 | 9 | no aplica | 10-05-2022 | CGE Distribución | no aplica | Fotovoltaica | ERNC | no aplica | Pequeños medio de generación distribuida o PMGD | Parque fotovoltaico | COQUIMBO | Limarí | Ovalle | 1 | no aplica | no aplica | no aplica | no aplica | no aplica | no aplica | 294387 | 6610382 | 18H | no aplica | no aplica
1944 | PMGD TER AGGREKO 01 | AGGREKO CHILE LIMITADA | AGGREKO CHILE LIMITADA | AGGREKO CHILE LIMITADA | Quilicura | Termoeléctricas | CE01G792 |  | Operativa | 3 | Alimentador Libertadores / SE Chacabuco | 3.009 | 0.3 | 3 | no aplica | 28-02-2022 | Enel Distribución Chile S.A. | no aplica | Termoeléctrica | Convencional | Diesel | Pequeños medio de generación distribuida o PMGD | Motor de combustión interna | METROPOLITANA DE SANTIAGO | Santiago | Quilicura | 1 | no aplica | no aplica | no aplica | no aplica | no aplica | no aplica | 341228 | 6310320 | 19H | no aplica | no aplica
1945 | PMGD PFV PASTRAN | FONTUS PRIME SOLAR SPA | PASTRAN SPA | FONTUS PRIME SOLAR SPA | Ovalle | Solares | CE01G793 |  | Operativa | no aplica | Alimentador Hospital / SE Ovalle | 9.15 | 1.64 | 9 | no aplica | 08-06-2022 | CGE Distribución | no aplica | Fotovoltaica | ERNC | no aplica | Pequeños medio de generación distribuida o PMGD | Parque fotovoltaico | COQUIMBO | Limarí | Ovalle | 1 | no aplica | no aplica | no aplica | no aplica | no aplica | no aplica | 294845 | 6608807 | 18H | no aplica | no aplica
1946 | PMGD PFV SUNHUNTER | FONTUS PRIME SOLAR SPA | SUNHUNTER SPA | FONTUS PRIME SOLAR SPA | Ovalle | Solares | CE01G794 |  | Operativa | no aplica | Alimentador Delta / SE Ovalle | 9.15 | 1.64 | 9 | no aplica | 10-08-2022 | CGE Distribución | no aplica | Fotovoltaica | ERNC | no aplica | Pequeños medio de generación distribuida o PMGD | Parque fotovoltaico | COQUIMBO | Limarí | Ovalle | 1 | no aplica | no aplica | no aplica | no aplica | no aplica | no aplica | 287054 | 6618762 | 19J | no aplica | no aplica
1947 | PMGD PFV HUAQUELON | NUEVA GALES SPA | NUEVA GALES SPA | FONTUS PRIME SOLAR SPA | Punitaqui | Solares | CE01G795 |  | Operativa | no aplica | Alimentador Huaquelón / SE Punitaqui | 9.15 | 1.64 | 9 | no aplica | 16-12-2022 | CGE Distribución | no aplica | Fotovoltaica | ERNC | no aplica | Pequeños medio de generación distribuida o PMGD | Parque fotovoltaico | ATACAMA | Limarí | Punitaqui | 1 | no aplica | no aplica | no aplica | no aplica | no aplica | no aplica | 285369 | 6587214 | 18H | no aplica | no aplica
1949 | PMGD PFV GABRIELA | FONTUS PRIME SOLAR SPA | BRONTE SPA | FONTUS PRIME SOLAR SPA | Vicuña | Solares | CE01G797 |  | Operativa | no aplica | Alimentador Gabriela Mistral / SE Vicuña | 9.15 | 1.64 | 9 | no aplica | 08-11-2022 | CGE Distribución | no aplica | Fotovoltaica | ERNC | no aplica | Pequeños medio de generación distribuida o PMGD | Parque fotovoltaico | COQUIMBO | Elqui | Vicuña | 1 | no aplica | no aplica | no aplica | no aplica | no aplica | no aplica | 336327 | 6681655 | 19J | no aplica | no aplica
1950 | PMGD PFV DON ENRIQUE | FONTUS PRIME SOLAR SPA | DON ENRIQUE SPA | FONTUS PRIME SOLAR SPA | Punitaqui | Solares | CE01G798 |  | Operativa | no aplica | Alimentador El Hinojo / SE Punitaqui | 9.15 | 1.64 | 9 | no aplica | 24-08-2022 | CGE Distribución | no aplica | Fotovoltaica | ERNC | no aplica | Pequeños medio de generación distribuida o PMGD | Parque fotovoltaico | COQUIMBO | Limarí | Punitaqui | 1 | no aplica | no aplica | no aplica | no aplica | no aplica | no aplica | 281466 | 6589150 | 19J | no aplica | no aplica
1951 | PMGD PFV MITCHI | GR RUIL SPA | GR RUIL SPA | GR RUIL SPA | Antofagasta | Solares | CE01G800 |  | Operativa | no aplica | Alimentador Pueblo Baquedano / SE Mantos Blancos | 9.13 | 1.42 | 9 | no aplica | 04-05-2022 | CGE Distribución | no aplica | Fotovoltaica | ERNC | no aplica | Pequeños medio de generación distribuida o PMGD | Parque fotovoltaico | ANTOFAGASTA | Antofagasta | Antofagasta | 1 | no aplica | no aplica | no aplica | no aplica | no aplica | no aplica | 396984 | 7407369 | 19H | no aplica | no aplica
1952 | PMGD PFV PARQUE VALPARAISO | PARQUE SOLAR LA ROSA SPA | PARQUE SOLAR LA ROSA SPA | PARQUE SOLAR LA ROSA SPA | Llay Llay | Solares | CE01G801 |  | Operativa | no aplica | Alimentador Llay Llay / SE Las Vegas | 6.01 | 0.17 | 6 | no aplica | 04-05-2022 | Chilquinta | no aplica | Fotovoltaica | ERNC | no aplica | Pequeños medio de generación distribuida o PMGD | Parque fotovoltaico | VALPARAÍSO | San Felipe de Aconcagua | Llay-Llay | 1 | no aplica | no aplica | no aplica | no aplica | no aplica | no aplica | 312839 | 6364945 | 19H | no aplica | no aplica
1953 | PMGD PFV PARQUE PVP ITIHUE | PARQUE SOLAR ITIHUE SPA | PARQUE SOLAR ITIHUE SPA | PARQUE SOLAR ITIHUE SPA | San Carlos | Solares | CE01G802 |  | Operativa | no aplica | Alimentador Monte Blanco / SE San Carlos | 9.01 | 0.11 | 9 | no aplica | 28-07-2023 | CGE Distribución | no aplica | Fotovoltaica | ERNC | no aplica | Pequeños medio de generación distribuida o PMGD | Parque fotovoltaico | ÑUBLE | Punilla | San Carlos | 1 | no aplica | no aplica | no aplica | no aplica | no aplica | no aplica | 236671 | 5962209 | 19H | no aplica | no aplica
1954 | PMGD PFV EL MONTE | CALLAQUI DE VERANO SPA | CALLAQUI DE VERANO SPA | CALLAQUI DE VERANO SPA | El Monte | Solares | CE01G803 |  | Operativa | no aplica | Alimentador Santa Cecilia / SE El Monte | 3.006 | 0.2 | 3 | no aplica | 04-02-2022 | CGE Distribución | no aplica | Fotovoltaica | ERNC | no aplica | Pequeños medio de generación distribuida o PMGD | Parque fotovoltaico | METROPOLITANA DE SANTIAGO | Talagante | El Monte | 1 | no aplica | no aplica | no aplica | no aplica | no aplica | no aplica | 315239 | 6272465 | 19H | no aplica | no aplica
1955 | PMGD PFV REXNER | ENERGÍA FIRST SPA | ENERGÍA FIRST SPA | ENERGÍA FIRST SPA | Calle Larga | Solares | CE01G804 |  | Operativa | no aplica | Alimentador Centenario / SE San Rafael | 3.006 | 0.2 | 3 | no aplica | 23-12-2021 | Chilquinta | no aplica | Fotovoltaica | ERNC | no aplica | Pequeños medio de generación distribuida o PMGD | Parque fotovoltaico | VALPARAÍSO | Los Andes | Calle Larga | 1 | no aplica | no aplica | no aplica | no aplica | no aplica | no aplica | 356817 | 6360073 | 19H | no aplica | no aplica
1957 | PMGD PFV PLAYERON | PLAYERO SPA | PLAYERO SPA | PLAYERO SPA | Chanco | Solares | CE03G629 |  | Operativa | no aplica | Alimentador Los Ruiles / SE La Vega | 3.05 | 1.64 | 3 | no aplica | 02-06-2022 | CGE Distribución | no aplica | Fotovoltaica | ERNC | no aplica | Pequeños medio de generación distribuida o PMGD | Parque fotovoltaico | MAULE | Cauquenes | Chanco | 1 | no aplica | no aplica | no aplica | no aplica | no aplica | no aplica | 730117 | 6026836 | 18H | no aplica | no aplica
1958 | PMGD PFV LAS TORTOLAS DEL VERANO | CALBUCO DE VERANO SPA | CALBUCO DE VERANO SPA | CALBUCO DE VERANO SPA | Calle Larga | Solares | CE01G805 |  | Operativa | no aplica | Alimentador Centenario / SE San Rafael | 3.006 | 0.2 | 3 | no aplica | 19-01-2022 | Chilquinta | no aplica | Fotovoltaica | ERNC | no aplica | Pequeños medio de generación distribuida o PMGD | Parque fotovoltaico | VALPARAÍSO | Los Andes | Calle Larga | 1 | no aplica | no aplica | no aplica | no aplica | no aplica | no aplica | 357154 | 6360637 | 19H | no aplica | no aplica
1960 | PMGD PFV FARDELA NEGRA | FARDELA NEGRA SPA | FARDELA NEGRA SPA | ROCKVILLE ENERGY HOLDING SPA [En_Revision] | Algarrobo | Solares | CE01G806 |  | Operativa | no aplica | Alimentador San Jerónimo / SE San Jerónimo | 3.0045 | 0.15 | 3 | no aplica | 28-01-2022 | Litoral | no aplica | Fotovoltaica | ERNC | no aplica | Pequeños medio de generación distribuida o PMGD | Parque fotovoltaico | VALPARAÍSO | San Antonio | Algarrobo | 1 | no aplica | no aplica | no aplica | no aplica | no aplica | no aplica | 257602 | 6305531 | 19H | no aplica | no aplica
1961 | PMGD TER CENTRAL DE RESPALDO EGIDO | TACORA ENERGY SPA | TACORA ENERGY SPA | TACORA ENERGY SPA | Valparaíso | Termoeléctricas | CE03G398 |  | Operativa | 1 | Alimentador Placilla / SE Los Placeres | 3.035 | 1.15 | 3 | no aplica | 29-04-2022 | Chilquinta | no aplica | Termoeléctrica | Convencional | Diésel | Pequeños medio de generación distribuida o PMGD | Motor de combustión interna | VALPARAÍSO | Valparaíso | Valparaíso | 1 | no aplica | no aplica | no aplica | no aplica | no aplica | no aplica | 258261 | 6335401 | 19H | no aplica | no aplica
1962 | PMGD TER CENTRAL DE RESPALDO TIGRE | TACORA ENERGY SPA | TACORA ENERGY SPA | TACORA ENERGY SPA | Talagante | Termoeléctricas | CE04G398 |  | Operativa | 1 | Alimentador Santa Blanca / SE Isla de Maipo | 3.035 | 1.15 | 3 | no aplica | 06-02-2023 | CGE Distribucion | no aplica | Termoeléctrica | Convencional | Diésel | Pequeños medio de generación distribuida o PMGD | Motor de combustión interna | METROPOLITANA DE SANTIAGO | Talagante | Talagante | 1 | no aplica | no aplica | no aplica | no aplica | no aplica | no aplica | 320887 | 6268768 | 19H | no aplica | no aplica
1963 | PMGD PFV SAN CARLOS SOLAR | TOESCA RENOVABLES SPA | SAN CARLOS SOLAR SPA | TOESCA RENOVABLES SPA | San Carlos | Solares | CE01G810 |  | Operativa | no aplica | Alimentador San Carlos / SE San Carlos | 2.6089 | 0.342 | 2.6 | no aplica | 23-02-2022 | COPELEC | no aplica | Fotovoltaica | ERNC | no aplica | Pequeños medio de generación distribuida o PMGD | Parque fotovoltaico | ÑUBLE | Punilla | San Carlos | 1 | no aplica | no aplica | no aplica | no aplica | no aplica | no aplica | 236410 | 5967617 | 19H | no aplica | no aplica
1965 | PMGD PFV PIDUCO | ENEL GREEN POWER CHILE S.A. | ENEL GREEN POWER CHILE S.A. | ENEL GREEN POWER CHILE S.A. | Pencahue | Solares | CE21G292 |  | Operativa | no aplica | Alimentador Plaza / SE Piduco | 3.006 | 0.2 | 3 | no aplica | 19-08-2022 | CGE Distribución | no aplica | Fotovoltaica | ERNC | no aplica | Pequeños medio de generación distribuida o PMGD | Parque fotovoltaico | MAULE | Talca | Pencahue | 1 | no aplica | no aplica | no aplica | no aplica | no aplica | no aplica | 254003 | 6076407 | 19H | no aplica | no aplica
1967 | PMGD PFV GABARDO DEL VERANO SOLAR | SALADO ENERGY SPA | SALADO ENERGY SPA | SALADO ENERGY SPA | Paine | Solares | CE01G813 |  | Operativa | no aplica | Alimentador Paine / SE Fátima | 3.007 | 0.23 | 3 | no aplica | 01-03-2022 | CGE Distribución | no aplica | Fotovoltaica | ERNC | no aplica | Pequeños medio de generación distribuida o PMGD | Parque fotovoltaico | METROPOLITANA DE SANTIAGO | Maipo | Paine | 1 | no aplica | no aplica | no aplica | no aplica | no aplica | no aplica | 351407 | 6256171 | 19H | no aplica | no aplica
1968 | PMGD PFV GUARANA | SOLAR TI DIECISEIS SPA | SOLAR TI DIECISEIS SPA | SOLAR TI DIECISEIS SPA | Litueche | Solares | CE01G814 |  | Operativa | no aplica | Alimentador Los Quillales / SE Quelentaro | 1.109 | 0.81 | 1.1 | no aplica | 10-03-2022 | CGE Distribución | no aplica | Fotovoltaica | ERNC | no aplica | Pequeños medio de generación distribuida o PMGD | Parque fotovoltaico | LIBERTADOR GENERAL BERNARDO OHIGGINS | Cardenal Caro | Litueche | 1 | no aplica | no aplica | no aplica | no aplica | no aplica | no aplica | 257369 | 6226763 | 18H | no aplica | no aplica
1969 | PMGD PFV PARQUE FOTOVOLTAICO EL SHARON | ENEL GREEN POWER CHILE S.A. | ENEL GREEN POWER CHILE S.A. | ENEL GREEN POWER CHILE S.A. | Las Cabras | Solares | CE24G292 |  | Operativa | no aplica | Alimentador Loyca / SE El Peumo | 3.006 | 0.2 | 3 | no aplica | 10-05-2023 | CGE Distribución | no aplica | Fotovoltaica | ERNC | no aplica | Pequeños medio de generación distribuida o PMGD | Parque fotovoltaico | LIBERTADOR GENERAL BERNARDO OHIGGINS | Cachapoal | Las Cabras | 1 | no aplica | no aplica | no aplica | no aplica | no aplica | no aplica | 284785 | 6227451 | 19H | no aplica | no aplica
1970 | PMGD PFV RINCONADA ALCONES | ENEL GREEN POWER CHILE S.A. | ENEL GREEN POWER CHILE S.A. | ENEL GREEN POWER CHILE S.A. | Marchihue | Solares | CE23G292 |  | Operativa | no aplica | Alimentador Pichilemu / SE Alcones | 9.0065 | 0.07 | 9 | no aplica | 04-07-2023 | CGE Distribución | no aplica | Fotovoltaica | ERNC | no aplica | Pequeños medio de generación distribuida o PMGD | Parque fotovoltaico | LIBERTADOR GENERAL BERNARDO OHIGGINS | Cardenal Caro | Marchihue | 1 | no aplica | no aplica | no aplica | no aplica | no aplica | no aplica | 248410 | 6192008 | 19H | no aplica | no aplica
1971 | PMGD PFV CARACOLES | ENEL GREEN POWER CHILE S.A. | ENEL GREEN POWER CHILE S.A. | ENEL GREEN POWER CHILE S.A. | Yerbas Buenas | Solares | CE22G292 |  | Operativa | no aplica | Alimentador Llano Blanco / SE Yerbas Buenas | 2.706 | 0.22 | 2.7 | no aplica | 30-07-2023 | Luz Linares S.A. | no aplica | Fotovoltaica | ERNC | no aplica | Pequeños medio de generación distribuida o PMGD | Parque fotovoltaico | MAULE | Linares | Yerbas Buenas | 1 | no aplica | no aplica | no aplica | no aplica | no aplica | no aplica | 274781 | 6047257 | 19H | no aplica | no aplica
1973 | PMGD PFV SAN EMILIO SOLAR I | TOESCA RENOVABLES SPA | SAN EMILIO SOLAR SPA | TOESCA RENOVABLES SPA | Curicó | Solares | CE01G819 |  | Operativa | no aplica | Alimentador Los Niches / SE Curicó | 3.0081 | 0.27 | 3 | no aplica | 06-05-22 | CGE Distribución | no aplica | Fotovoltaica | ERNC | no aplica | Pequeños medio de generación distribuida o PMGD | Parque fotovoltaico | MAULE | Curicó | Curicó | 1 | no aplica | no aplica | no aplica | no aplica | no aplica | no aplica | 298261 | 6124132 | 19H | no aplica | no aplica
1974 | PMGD PFV NEWENTUN | NEWENTUN SPA | NEWENTUN SPA | NEWENTUN SPA | Peralillo | Solares | CE01G820 |  | Operativa | no aplica | Alimentador El Barco / SE Lihueimo | 6.005 | 0.083 | 6 | no aplica | 16-03-2023 | CGE Distribución | no aplica | Fotovoltaica | ERNC | no aplica | Pequeños medio de generación distribuida o PMGD | Parque fotovoltaico | LIBERTADOR GENERAL BERNARDO OHIGGINS | Colchagua | Peralillo | 1 | no aplica | no aplica | no aplica | no aplica | no aplica | no aplica | 274881 | 6180213 | 19H | no aplica | no aplica
1975 | PMGD PFV SANTA ELIZABETH | PSF SANTA ISABEL SPA | PSF SANTA ISABEL SPA | PSF SANTA ISABEL SPA | Rengo | Solares | CE01G821 |  | Operativa | no aplica | Alimentador Lecaros/ S/E Rosario | 9.01 | 0.11 | 9 | no aplica | 24-01-2023 | CGE Distribución | no aplica | Fotovoltaica | Convencional | no aplica | Pequeños medio de generación distribuida o PMGD | Parque fotovoltaico | LIBERTADOR GENERAL BERNARDO OHIGGINS | Cachapoal | Rengo | 1 | no aplica | no aplica | no aplica | no aplica | no aplica | no aplica | 343131 | 7090683 | 19H | no aplica | no aplica
1976 | PMGD PFV TREBO | SOLAR TI DIECISIETE SPA | SOLAR TI DIECISIETE SPA | SOLAR TI DIECISIETE SPA | Melipilla | Solares | CE01G016 |  | Operativa | no aplica | Alimentador El Turco / SE Leyda | 2.979 | 0.3 | 2.97 | no aplica | 02-03-2022 | GGE Distribución | no aplica | Fotovoltaica | Convencional | no aplica | Pequeños medio de generación distribuida o PMGD | Parque fotovoltaico | METROPOLITANA DE SANTIAGO | Melipilla | Melipilla | 1 | no aplica | no aplica | no aplica | no aplica | no aplica | no aplica | 281327 | 6273012 | 19H | no aplica | no aplica
1977 | PMGD PFV EL HUASO | PARQUE SOLAR SALAMANCA SPA | PARQUE SOLAR SALAMANCA SPA | PARQUE SOLAR SALAMANCA SPA | Catemu | Solares | CE01G020 |  | Operativa | no aplica | Alimentador Enami / SE Catemu | 2.71 | 0.37 | 2.7 | no aplica | 15-07-2022 | Chilquinta SA | no aplica | Fotovoltaica | Convencional | no aplica | Pequeños medio de generación distribuida o PMGD | Parque fotovoltaico | METROPOLITANA DE SANTIAGO | San Felipe de Aconcagua | Catemu | 1 | no aplica | no aplica | no aplica | no aplica | no aplica | no aplica | 314619 | 6372938 | 19H | no aplica | no aplica
1978 | TER SAN JAVIER II | PRIME ENERGÍA QUICKSTART SPA | PRIME ENERGÍA QUICKSTART SPA | PRIME ENERGÍA QUICKSTART SPA | San Javier | Termoeléctricas | CE06G417 |  | Operativa | 14 | 3217-CENTRAL SAN JAVIER 66/23KV 37,5/50/58MVA T1 | 26 | 2.22 | 25.4338 | 0.468 | 06-11-2022 | no aplica | MTUA-001076-00-ELC-HD-0001-02_ ALTERNATOR | Termoeléctrica | Convencional | Diésel | Instalaciones de generación | Motor de combustión interna | MAULE | Talca | Constitución | 1 | no aplica | no aplica | no aplica | no aplica | no aplica | no aplica | 738274 | 6080575 | 18H | DE00804-22 | TSKE-001076-05-ELC-PE-0113-06_AS BUILT_UNILINEAL
1980 | PMGD PFV MANAO | SOLAR TI DOCE SPA | SOLAR TI DOCE SPA | SOLAR TI DOCE SPA | No Clasificado | Solares | CE01G523 |  | Operativa | no aplica | Alimentador Santa Terasa / SE Las Vegas (Chilquinta) | 3.009 | 0.3 | 3 | no aplica | 15-03-2022 | Chilquinta Distribución | no aplica | Fotovoltaica | ERNC | no aplica | Pequeños medio de generación distribuida o PMGD | Parque fotovoltaico | VALPARAÍSO | San Felipe de Aconcagua | Llay-Llay | 1 | no aplica | no aplica | no aplica | no aplica | no aplica | no aplica | 313799 | 6362021 | 19H | no aplica | no aplica
1981 | PMGD PFV CENTRAL LLIU LLIU (FOSTER) | ANDINA SOLAR 6 SPA | ANDINA SOLAR 6 SPA | ANDINA SOLAR 6 SPA | Quillota | Solares | CE01G026 |  | Operativa | no aplica | Alimentador Tabolango / SE Concon | 3.013 | 0.43 | 3 | no aplica | 07-05-2022 | Chilquinta Distribución | no aplica | Fotovoltaica | ERNC | no aplica | Pequeños medio de generación distribuida o PMGD | Parque fotovoltaico | VALPARAÍSO | Quillota | Quillota | 1 | no aplica | no aplica | no aplica | no aplica | no aplica | no aplica | 275997 | 6355737 | 19H | no aplica | no aplica
1982 | PMGD PFV LA COLONIA | ENEL GREEN POWER CHILE S.A. | ENEL GREEN POWER CHILE S.A. | ENEL GREEN POWER CHILE S.A. | Buin | Solares | CE25G292 |  | Operativa | no aplica | Alimentador Viluco / SE Fátima | 9.006 | 0.07 | 9 | no aplica | 18-10-2022 | CGE Distribución | no aplica | Fotovoltaica | ERNC | no aplica | Pequeños medio de generación distribuida o PMGD | Parque fotovoltaico | METROPOLITANA DE SANTIAGO | Maipo | Buin | 1 | no aplica | no aplica | no aplica | no aplica | no aplica | no aplica | 335039 | 6256319 | 19H | no aplica | no aplica
1985 | PMGD PFV VENTISQUERO SOLAR | TOESCA RENOVABLES SPA | CHIMBARONGO SOLAR SPA | TOESCA RENOVABLES SPA | Chimbarongo | Solares | CE01G502 |  | Operativa | no aplica | Alimentador Niebla / SE Chimbarongo | 9.0142 | 0.16 | 9 | no aplica | 05-05-2022 | Copelec | no aplica | Fotovoltaica | ERNC | no aplica | Pequeños medio de generación distribuida o PMGD | Parque fotovoltaico | LIBERTADOR GENERAL BERNARDO OHIGGINS | Colchagua | Chimbarongo | 1 | no aplica | no aplica | no aplica | no aplica | no aplica | no aplica | 314106 | 6153272 | 19H | no aplica | no aplica
1986 | PMGD PFV PSF PUANGUE | PSF PUANGUE SPA | PSF PUANGUE SPA | PSF PUANGUE SPA | Melipilla | Solares | CE01G090 |  | Operativa | no aplica | Alimentador Lumbreras / SE El Maitén | 4.01 | 0.25 | 4 | no aplica | 14-09-2022 | CGE Distribución | no aplica | Fotovoltaica | ERNC | no aplica | Pequeños medio de generación distribuida o PMGD | Parque fotovoltaico | METROPOLITANA DE SANTIAGO | Melipilla | Melipilla | 1 | no aplica | no aplica | no aplica | no aplica | no aplica | no aplica | 284149 | 6273476 | 19H | no aplica | no aplica
1987 | PMGD PFV MANDINGA | MANDINGA SOLAR SPA | MANDINGA SOLAR SPA | MANDINGA SOLAR SPA | Melipilla | Solares | CE01G091 |  | Operativa | no aplica | Alimentador Tentehue / SE Mandinga | 9.015 | 0.17 | 9 | no aplica | 30-09-2022 | CGE Distribución | no aplica | Fotovoltaica | ERNC | no aplica | Pequeños medio de generación distribuida o PMGD | Parque fotovoltaico | METROPOLITANA DE SANTIAGO | Melipilla | Melipilla | 1 | no aplica | no aplica | no aplica | no aplica | no aplica | no aplica | 292131 | 6257447 | 19H | no aplica | no aplica
1988 | PMGD PFV LAS CACHAÑAS | PFV LAS CACHAÑAS SPA | PFV LAS CACHAÑAS SPA | PFV LAS CACHAÑAS SPA | San Fernando | Solares | CE01G094 |  | Operativa | no aplica | Alimentador Maggi / SE Colchagua | 9.02 | 0.22 | 9 | no aplica | 05-09-2022 | CGE Distribución | no aplica | Fotovoltaica | ERNC | no aplica | Pequeños medio de generación distribuida o PMGD | Parque fotovoltaico | LIBERTADOR GENERAL BERNARDO OHIGGINS | Colchagua | San Fernando | 1 | no aplica | no aplica | no aplica | no aplica | no aplica | no aplica | 319931 | 6171382 | 19H | no aplica | no aplica
1990 | PMGD PFV EL TIUQUE | PFV EL TIUQUE SPA | PFV EL TIUQUE SPA | PFV EL TIUQUE SPA | San Javier | Solares | CE01G505 |  | Operativa | no aplica | Alimentador Centenario / SE La Palma | 1.504 | 0.27 | 1.5 | no aplica | 29-07-2022 | CGE Distribución | no aplica | Fotovoltaica | ERNC | no aplica | Pequeños medio de generación distribuida o PMGD | Parque fotovoltaico | MAULE | Linares | San Javier | 1 | no aplica | no aplica | no aplica | no aplica | no aplica | no aplica | 256372 | 6055746 | 19H | no aplica | no aplica
1991 | PMGD PFV IDAHUE DEL VERANO SOLAR | PALPANA DE VERANO SPA | PALPANA DE VERANO SPA | PALPANA DE VERANO SPA | Coltauco | Solares | CE01G096 |  | Operativa | no aplica | Alimentador Peumo / SE San Vicente de Tagua Tagua | 3.007 | 0.23 | 3 | no aplica | 19-10-2022 | CGE Distribución | no aplica | Fotovoltaica | ERNC | no aplica | Pequeños medio de generación distribuida o PMGD | Parque fotovoltaico | LIBERTADOR GENERAL BERNARDO OHIGGINS | Cachapoal | Coltauco | 1 | no aplica | no aplica | no aplica | no aplica | no aplica | no aplica | 306041 | 6201381 | 19H | no aplica | no aplica
1992 | PMGD PFV CANTERA | ENORCHILE S.A. | GPG GENERACIÓN DISTRIBUIDA SPA | GPG GENERACIÓN DISTRIBUIDA SPA | San Pedro | Solares | CE04G808 |  | Operativa | no aplica | Alimentador El Prado / SE La Manga | 3.05 | 4.91 | 2.9 | no aplica | 17-06-2022 | CGE Distribución | no aplica | Fotovoltaica | ERNC | no aplica | Pequeños medio de generación distribuida o PMGD | Parque fotovoltaico | METROPOLITANA DE SANTIAGO | Melipilla | San Pedro | 1 | no aplica | no aplica | no aplica | no aplica | no aplica | no aplica | 267105 | 6245599 | 19H | no aplica | no aplica
1993 | PMGD PFV PARANAL | SAGESA S.A. | SAGESA S.A. | SOCIEDAD GENERADORA AUSTRAL S.A. | Antofagasta | Solares | CE33G018 |  | Operativa | no aplica | Alimentador Paranal / SE Armazones | 4.015 | 0.37 | 4 | no aplica | 20-07-2022 | CGE Distribución | no aplica | Fotovoltaica | ERNC | no aplica | Pequeños medio de generación distribuida o PMGD | Parque fotovoltaico | ANTOFAGASTA | Antofagasta | Taltal | 1 | no aplica | no aplica | no aplica | no aplica | no aplica | no aplica | 368689 | 7274891 | 19H | no aplica | no aplica
1994 | PMGD PFV ARMAZONES | SAGESA S.A. | SAGESA S.A. | SOCIEDAD GENERADORA AUSTRAL S.A. | Antofagasta | Solares | CE34G018 |  | Operativa | no aplica | Alimentador Armazones / SE Armazones | 5.015 | 0.3 | 5 | no aplica | 20-07-2022 | SAESA | no aplica | Fotovoltaica | ERNC | no aplica | Pequeños medio de generación distribuida o PMGD | Parque fotovoltaico | ANTOFAGASTA | Antofagasta | Taltal | 1 | no aplica | no aplica | no aplica | no aplica | no aplica | no aplica | 368689 | 7274891 | 19H | no aplica | no aplica
1996 | PMGD PFV CABILDO SUNLIGHT | CABILDO SUNLIGHT SPA | CABILDO SUNLIGHT SPA | CABILDO SUNLIGHT SPA | Cabildo | Solares | CE01G116 |  | Operativa | no aplica | Alimentador Monte Grande / SE Cabildo | 9.0086 | 0.096 | 9 | no aplica | 20-05-2022 | CGE Distribución | no aplica | Fotovoltaica | ERNC | no aplica | Pequeños medio de generación distribuida o PMGD | Parque fotovoltaico | VALPARAÍSO | Petorca | Cabildo | 1 | no aplica | no aplica | no aplica | no aplica | no aplica | no aplica | 302597 | 6407619 | 19H | no aplica | no aplica
1998 | PMGD PFV DUQUECO SOLAR | COCHARCAS SOLAR SPA | COCHARCAS SOLAR SPA | COCHARCAS SOLAR SPA | Los Angeles | Solares | CE01G165 |  | Operativa | no aplica | Alimentador Licura / SE Duqueco | 9.01 | 0.11 | 9 | no aplica | 16-08-2022 | CGE Distribución | no aplica | Fotovoltaica | ERNC | no aplica | Pequeños medio de generación distribuida o PMGD | Parque fotovoltaico | BÍO BÍO | Biobío | Los Ángeles | 1 | no aplica | no aplica | no aplica | no aplica | no aplica | no aplica | 738276 | 5841834 | 18H | no aplica | no aplica
2000 | PMGD PFV HELIOS | PARSOSY HELIOS SPA | PARSOSY HELIOS SPA | PARSOSY HELIOS SPA | Llay Llay | Solares | CE01G206 |  | Operativa | no aplica | Alimentaador Santa Teresa / SE Las Vegas | 3.0058 | 0.19 | 3 | no aplica | 24-05-2022 | Chilquinta Distribución | no aplica | Fotovoltaica | ERNC | no aplica | Pequeños medio de generación distribuida o PMGD | Parque fotovoltaico | VALPARAÍSO | San Felipe de Aconcagua | Llay-Llay | 1 | no aplica | no aplica | no aplica | no aplica | no aplica | no aplica | 315433 | 6364334 | 19H | no aplica | no aplica
2001 | PMGD PFV PSF HORIZONTE | PSF PAINE SPA | PSF PAINE SPA | PSF PAINE SPA | Paine | Solares | CE01G208 |  | Operativa | no aplica | Alimentador La Colonia / SE Fátima | 6.01 | 0.17 | 6 | no aplica | 29-09-2022 | CGE Distribución | no aplica | Fotovoltaica | ERNC | no aplica | Pequeños medio de generación distribuida o PMGD | Parque fotovoltaico | METROPOLITANA DE SANTIAGO | Maipo | Paine | 1 | no aplica | no aplica | no aplica | no aplica | no aplica | no aplica | 339586 | 6254036 | 19H | no aplica | no aplica
2002 | PMGD PFV GR ALCON SOLAR | GR LLEUQUE SPA | GR LLEUQUE SPA | GR LLEUQUE SPA | Marchihue | Solares | CE01G211 |  | Operativa | no aplica | Alimentador Mallermo / SE Alcones | 9.148 | 1.62 | 9 | no aplica | [17-06-2022] | CGE Distribución | no aplica | Fotovoltaica | ERNC | no aplica | Pequeños medio de generación distribuida o PMGD | Parque fotovoltaico | LIBERTADOR GENERAL BERNARDO OHIGGINS | Cardenal Caro | Marchihue | 1 | no aplica | no aplica | no aplica | no aplica | no aplica | no aplica | 248366 | 6192058 | 19H | no aplica | no aplica
2003 | PMGD PFV LOCKMA | CE CENTINELA SOLAR SPA | CE CENTINELA SOLAR SPA | CE CENTINELA SOLAR SPA | Antofagasta | Solares | CE01G227 |  | Operativa | no aplica | Alimentador Minsal / SE Uribe | 9.161 | 1.76 | 9 | no aplica | 15-04-2023 | CGE Distribución | no aplica | Fotovoltaica | ERNC | no aplica | Pequeños medio de generación distribuida o PMGD | Parque fotovoltaico | ANTOFAGASTA | Antofagasta | Antofagasta | 1 | no aplica | no aplica | no aplica | no aplica | no aplica | no aplica | 371401 | 7389091 | 19K | no aplica | no aplica
2004 | PMGD PFV CKILIR | CE URIBE DE ANTOFAGASTA SOLAR SPA | CE URIBE DE ANTOFAGASTA SOLAR SPA | CE URIBE DE ANTOFAGASTA SOLAR SPA | Antofagasta | Solares | CE01G238 |  | Operativa | no aplica | Alimentador Los Morros / SE Uribe | 9.168 | 1.83 | 9 | no aplica | 18-08-2022 | CGE Distribución | no aplica | Fotovoltaica | ERNC | no aplica | Pequeños medio de generación distribuida o PMGD | Parque fotovoltaico | ANTOFAGASTA | Antofagasta | Antofagasta | 1 | no aplica | no aplica | no aplica | no aplica | no aplica | no aplica | 369693 | 7388209 | 19K | no aplica | no aplica
2005 | PMGD PFV SAN JOSE II | IMPULSO SOLAR SAN JOSE SPA II | IMPULSO SOLAR SAN JOSE SPA II | IMPULSO SOLAR SAN JOSE SPA II | San Carlos | Solares | CE02G286 |  | Operativa | no aplica | Alimentador Ninquihue / SE Cocharcas | 3.008 | 0.27 | 3 | no aplica | [20-05-2022] | Coopelec | no aplica | Fotovoltaica | ERNC | no aplica | Pequeños medio de generación distribuida o PMGD | Parque fotovoltaico | ÑUBLE | Punilla | San Carlos | 1 | no aplica | no aplica | no aplica | no aplica | no aplica | no aplica | 232808 | 5957506 | 19H | no aplica | no aplica
2006 | PMGD PFV AVEL SOLAR | TOESCA RENOVABLES SPA | SANTA LAURA ENERGY SPA | TOESCA RENOVABLES SPA | No Clasificado | Solares | CE01G240 |  | Operativa | no aplica | Alimentador La Mona / SE El Avellano | 9.0086 | 0.09 | 9 | no aplica | 04-07-2022 | CGE Distribución | no aplica | Fotovoltaica | ERNC | no aplica | Pequeños medio de generación distribuida o PMGD | Parque fotovoltaico | BÍO BÍO | Biobío | Los Ángeles | 1 | no aplica | no aplica | no aplica | no aplica | no aplica | no aplica | 736748 | 5856837 | 18H | no aplica | no aplica
2007 | PMGD PFV PALTO SUNLIGHT | PALTO SUNLIGHT SPA | PALTO SUNLIGHT SPA | PALTO SUNLIGHT SPA | Quillota | Solares | CE01G239 |  | Operativa | no aplica | Alimentador Olmué / SE San Pedro | 9.016 | 0.18 | 9 | no aplica | 20-07-2022 | Chilquinta | no aplica | Fotovoltaica | ERNC | no aplica | Pequeños medio de generación distribuida o PMGD | Parque fotovoltaico | VALPARAÍSO | Quillota | Quillota | 1 | no aplica | no aplica | no aplica | no aplica | no aplica | no aplica | 291659 | 6351055 | 19H | no aplica | no aplica
2009 | PMGD PFV NIHUE | NIHUE SOLAR SPA | NIHUE SOLAR SPA | NIHUE SOLAR SPA | San Pedro | Solares | CE01G242 |  | Operativa | no aplica | Alimentador Corneche / SE La Manga | 2.9058 | 0.2 | 2.9 | no aplica | 03-08-2022 | CGE Distribución | no aplica | Fotovoltaica | ERNC | no aplica | Pequeños medio de generación distribuida o PMGD | Parque fotovoltaico | METROPOLITANA DE SANTIAGO | Melipilla | San Pedro | 1 | no aplica | no aplica | no aplica | no aplica | no aplica | no aplica | 262906 | 6239111 | 19H | no aplica | no aplica
2011 | PMGD PFV COLTAUCO ALMENDRO | ACUARIO SOLAR SPA | ACUARIO SOLAR SPA | ACUARIO SOLAR SPA | Coltauco | Solares | CE01G268 |  | Operativa | no aplica | Alimentador Coltauco / SE Loreto | 2.906 | 0.21 | 2.9 | no aplica | 14-02-2023 | CGE Distribución | no aplica | Fotovoltaica | ERNC | no aplica | Pequeños medio de generación distribuida o PMGD | Parque fotovoltaico | LIBERTADOR GENERAL BERNARDO OHIGGINS | Cachapoal | Coltauco | 1 | no aplica | no aplica | no aplica | no aplica | no aplica | no aplica | 388583 | 6206034 | 19H | no aplica | no aplica
2012 | PMGD PFV PEQUEN | PEQUEN SPA | PEQUEN SPA | PEQUEN SPA | Teno | Solares | CE01G279 |  | Operativa | no aplica | Alimentador Comalle / SE Teno | 2.906 | 0.206 | 2.9 | no aplica | 17-11-2022 | CGE distribución | no aplica | Fotovoltaica | ERNC | no aplica | Pequeños medio de generación distribuida o PMGD | Parque fotovoltaico | MAULE | Curicó | Teno | 1 | no aplica | no aplica | no aplica | no aplica | no aplica | no aplica | 302321 | 6141289 | 19H | no aplica | no aplica
2013 | PMGD PFV SLK CB NUEVE | SLK CB NUEVE SPA | SLK CB NUEVE SPA | SLK CB NUEVE SPA | Putaendo | Solares | CE01G280 |  | Operativa | no aplica | Alimentador Putaendo / SE San Felipe | 3.03 | 0.99 | 3 | no aplica | 25-07-2022 | Chilquinta | no aplica | Fotovoltaica | ERNC | no aplica | Pequeños medio de generación distribuida o PMGD | Parque fotovoltaico | VALPARAÍSO | San Felipe de Aconcagua | Putaendo | 1 | no aplica | no aplica | no aplica | no aplica | no aplica | no aplica | 341431 | 6384968 | 19H | no aplica | no aplica
2014 | PMGD PFV ITAHUE SOLAR | COBENA ENERGIA SPA | COBENA ENERGIA SPA | COBENA ENERGIA SPA | Río Claro | Solares | CE01G281 |  | Operativa | no aplica | Alimenrador Pulmodon / SE Itahue | 2.286 | 0.26 | 2.28 | no aplica | 18-11-2022 | CGE Distribución | no aplica | Fotovoltaica | ERNC | no aplica | Pequeños medio de generación distribuida o PMGD | Parque fotovoltaico | MAULE | Talca | Río Claro | 1 | no aplica | no aplica | no aplica | no aplica | no aplica | no aplica | 284960 | 6106723 | 19H | no aplica | no aplica
2015 | PMGD PFV JAVIERA CARRERA | GR TORRES DEL PAINE | GR TORRES DEL PAINE | GR TORRES DEL PAINE | Buin | Solares | CE01G282 |  | Operativa | no aplica | Alimentador Javiera Carrera / SE Buin | 9.141 | 1.54 | 9 | no aplica | 13-12-2022 | CGE Distribución | no aplica | Fotovoltaica | ERNC | no aplica | Pequeños medio de generación distribuida o PMGD | Parque fotovoltaico | METROPOLITANA DE SANTIAGO | Maipo | Buin | 1 | no aplica | no aplica | no aplica | no aplica | no aplica | no aplica | 339902 | 6263267 | 19H | no aplica | no aplica
2016 | PMGD PFV MILAN A | ENORCHILE S.A. | GPG GENERACIÓN DISTRIBUIDA SPA | GPG GENERACIÓN DISTRIBUIDA SPA | Teno | Solares | CE05G808 |  | Operativa | no aplica | Alimentador El Quelmén / SE Teno | 3.15 | 4.76 | 3 | no aplica | 19-08-2022 | CGE Distribución | no aplica | Fotovoltaica | ERNC | no aplica | Pequeños medio de generación distribuida o PMGD | Parque fotovoltaico | MAULE | Curicó | Teno | 1 | no aplica | no aplica | no aplica | no aplica | no aplica | no aplica | 305769 | 6141844 | 19H | no aplica | no aplica
2017 | PMGD TER LAS DALIAS | GENERADORA AZUL SPA | GENERADORA AZUL SPA | GENERADORA AZUL SPA | Maullín | Termoeléctricas | CE02G547 |  | Operativa | 1 | Alimentador Misquihue / SE El Empalme | 3.01 | 0.33 | 3 | no aplica | 15-06-2023 | SAESA | no aplica | Termoeléctrica | Convencional | Diésel | Pequeños medio de generación distribuida o PMGD | Motor de combustión interna | DE LOS LAGOS | Llanquihue | Maullín | 1 | no aplica | no aplica | no aplica | no aplica | no aplica | no aplica | 644532 | 5392671 | 18G | no aplica | no aplica
2025 | PMGD PFV SOLAR TORINO | ENORCHILE S.A. | GPG GENERACIÓN DISTRIBUIDA SPA | GPG GENERACIÓN DISTRIBUIDA SPA | Teno | Solares | CE06G808 |  | Operativa | no aplica | Alimentador Vista Hermosa / SE Teno | 8.098 | 1.21 | 8 | no aplica | 26-08-2022 | CGE Distribución | no aplica | Fotovoltaica | ERNC | no aplica | Pequeños medio de generación distribuida o PMGD | Parque fotovoltaico | MAULE | Curicó | Teno | 1 | no aplica | no aplica | no aplica | no aplica | no aplica | no aplica | 303998 | 6138914 | 19H | no aplica | no aplica
2027 | PMGD PFV SANTA EMILIA | GR PATAGONIA SPA | GR PATAGONIA SPA | GR PATAGONIA SPA | Rancagua | Solares | CE01G287 |  | Operativa | no aplica | Alimentador Chacón / SE Tuniche | 9.113 | 1.24 | 9 | no aplica | 29-07-2022 | CGE Distribución | no aplica | Fotovoltaica | ERNC | no aplica | Pequeños medio de generación distribuida o PMGD | Parque fotovoltaico | LIBERTADOR GENERAL BERNARDO OHIGGINS | Cachapoal | Rancagua | 1 | no aplica | no aplica | no aplica | no aplica | no aplica | no aplica | 335317 | 6223306 | 19H | no aplica | no aplica
2028 | PMGD PFV LITORAL SUNLIGHT | LITORAL SOLAR SPA | LITORAL SOLAR SPA | LITORAL SOLAR SPA | El Quisco | Solares | CE01G370 |  | Operativa | no aplica | Alimentador Esmeralda / SE El Totoral | 9.015 | 0.17 | 9 | no aplica | 05-11-2022 | Compañía Eléctrica del Litoral | no aplica | Fotovoltaica | ERNC | no aplica | Pequeños medio de generación distribuida o PMGD | Parque fotovoltaico | VALPARAÍSO | San Antonio | El Quisco | 1 | no aplica | no aplica | no aplica | no aplica | no aplica | no aplica | 257978 | 6299334 | 19H | no aplica | no aplica
2031 | PMGD PFV PICUNCHE | GR TOLHUACA SPA | GR TOLHUACA SPA | GR TOLHUACA SPA [No_Mostrar] | Mostazal | Solares | CE01G372 |  | Operativa | no aplica | Alimentador Santa Blanca / SE San Francisco de Mostazal | 9.162 | 1.77 | 9 | no aplica | 22-09-2022 | CGE Distribución | no aplica | Fotovoltaica | ERNC | no aplica | Pequeños medio de generación distribuida o PMGD | Parque fotovoltaico | LIBERTADOR GENERAL BERNARDO OHIGGINS | Cachapoal | Mostazal | 1 | no aplica | no aplica | no aplica | no aplica | no aplica | no aplica | 344932 | 6236245 | 19H | no aplica | no aplica
2033 | PMGD TER BERLIOZ | AS ENERGIA LTDA | AS ENERGIA LTDA | AS ENERGIA LTDA | San Joaquin | Termoeléctricas | CE01G375 |  | Operativa | 8 | Alimentador Los Copihues / SE San Joaquín | 3 | 0 | 3 | no aplica | 07-10-2022 | Enel Distribución | no aplica | Termoeléctrica | Convencional | Diésel | Pequeños medio de generación distribuida o PMGD | Motor de combustión interna | METROPOLITANA DE SANTIAGO | Santiago | San Joaquín | 1 | no aplica | no aplica | no aplica | no aplica | no aplica | no aplica | 348145 | 6290924 | 19H | no aplica | no aplica
2034 | PMGD PFV NAN | GR HORNOPIREN SPA | GR HORNOPIREN SPA | NEXTPOWER III CHILE HOLDCO II SPA | Graneros | Solares | CE01G374 |  | Operativa | no aplica | Alimentador Santa Julia / SE Graneros | 1.54 | 0.091 | 1.4 | no aplica | 02-11-2022 | CGE Distribución | no aplica | Fotovoltaica | ERNC | no aplica | Pequeños medio de generación distribuida o PMGD | Parque fotovoltaico | LIBERTADOR GENERAL BERNARDO OHIGGINS | Cachapoal | Rancagua | 1 | no aplica | no aplica | no aplica | no aplica | no aplica | no aplica | 339479 | 6231124 | 19H | no aplica | no aplica
2035 | PMGD PFV LOS JOTES | PFV LOS JOTES SPA | PFV LOS JOTES SPA | PINGÜINO EMPERADOR SPA | Cabildo | Solares | CE01G376 |  | Operativa | no aplica | Alimentador Monte Grande / SE Cabildo | 3.005 | 0.17 | 3 | no aplica | 06-03-2023 | CGE Distribución | no aplica | Fotovoltaica | ERNC | no aplica | Pequeños medio de generación distribuida o PMGD | Parque fotovoltaico | VALPARAÍSO | Petorca | Cabildo | 1 | no aplica | no aplica | no aplica | no aplica | no aplica | no aplica | 303003 | 6406555 | 19H | no aplica | no aplica
2036 | PMGD PFV BERGAMO | ENORCHILE S.A. | GPG GENERACIÓN DISTRIBUIDA SPA | GPG GENERACIÓN DISTRIBUIDA SPA | Teno | Solares | CE07G808 |  | Operativa | no aplica | Alimentador Vista Hermosa / SE Teno | 3.95 | 3.79 | 3.8 | no aplica | 03-11-2022 | CGE Distribución | no aplica | Fotovoltaica | ERNC | no aplica | Pequeños medio de generación distribuida o PMGD | Parque fotovoltaico | MAULE | Curicó | Teno | 1 | no aplica | no aplica | no aplica | no aplica | no aplica | no aplica | 305769 | 6141844 | 19H | no aplica | no aplica
2039 | PMGD PFV LAS PALMAS DEL VERANO SOLAR | CAPURATA DEL VERANO SPA | CAPURATA DEL VERANO SPA | CAPURATA DEL VERANO SPA | San Antonio | Solares | CE01G381 |  | Operativa | no aplica | Alimentador Huinca / SE Leyda | 2.8072 | 0.26 | 2.8 | no aplica | 24-10-2022 | CGE Dristribución | no aplica | Fotovoltaica | ERNC | no aplica | Pequeños medio de generación distribuida o PMGD | Parque fotovoltaico | VALPARAÍSO | San Antonio | San Antonio | 1 | no aplica | no aplica | no aplica | no aplica | no aplica | no aplica | 268557 | 6276661 | 19H | no aplica | no aplica
2041 | PMGD PFV VILLA MOSCOSO | CFT VILLA ALEMANA SPA | CFT VILLA ALEMANA SPA | CFT VILLA ALEMANA SPA | Villa Alemana | Solares | CE01G379 |  | Operativa | no aplica | Alimentador Marga Marga / SE Quilpué | 3.0058 | 0.19 | 3 | no aplica | 15-11-2022 | Chilquinta | no aplica | Fotovoltaica | ERNC | no aplica | Pequeños medio de generación distribuida o PMGD | Parque fotovoltaico | VALPARAÍSO | Marga Marga | Villa Alemana | 1 | no aplica | no aplica | no aplica | no aplica | no aplica | no aplica | 279328 | 6336452 | 19H | no aplica | no aplica
2043 | PMGD PFV MARAÑON | PSF SANTA ISABEL SPA | PSF SANTA ISABEL SPA | PSF SANTA ISABEL SPA | Huasco | Solares | CE02G821 |  | Operativa | no aplica | Alimentador Valle / SE Vallenar | 9.01 | 0.11 | 9 | no aplica | 26-01-2023 | CGE Distribución | no aplica | Fotovoltaica | ERNC | no aplica | Pequeños medio de generación distribuida o PMGD | Parque fotovoltaico | ATACAMA | Huasco | Huasco | 1 | no aplica | no aplica | no aplica | no aplica | no aplica | no aplica | 332134 | 6836915 | 19H | no aplica | no aplica
2044 | PMGD PFV PARQUE EL INGENIO | PARQUE SOLAR ALTOS LAO SPA | PARQUE SOLAR ALTOS LAO SPA | PARQUE SOLAR ALTOS LAO SPA | La Ligua | Solares | CE01G382 |  | Operativa | no aplica | Alimentador La Ligua / SE Quinquimo | 9.01 | 0.11 | 9 | no aplica | 14-07-2023 | CGE Distribución | no aplica | Fotovoltaica | ERNC | no aplica | Pequeños medio de generación distribuida o PMGD | Parque fotovoltaico | VALPARAÍSO | Petorca | La Ligua | 1 | no aplica | no aplica | no aplica | no aplica | no aplica | no aplica | 298092 | 6402846 | 19H | no aplica | no aplica
2045 | PMGD PFV RDCL SAN | SAN ALFONSO SOLAR SPA | SAN ALFONSO SOLAR SPA | SAN ALFONSO SOLAR SPA | Limache | Solares | CE01G383 |  | Operativa | no aplica | Alimentador Pangal / SE Peñablanca | 7.505 | 0.06 | 7.5 | no aplica | 21-11-2022 | Chilquinta | no aplica | Fotovoltaica | ERNC | no aplica | Pequeños medio de generación distribuida o PMGD | Parque fotovoltaico | VALPARAÍSO | Marga Marga | Limache | 1 | no aplica | no aplica | no aplica | no aplica | no aplica | no aplica | 288064 | 6344261 | 19H | no aplica | no aplica
2046 | PMGD PFV CAÑONES SUNLIGHT | LOS CAÑONES SUNLIGHT SPA | LOS CAÑONES SUNLIGHT SPA | LOS CAÑONES SUNLIGHT SPA | Calera | Solares | CE01G386 |  | Operativa | no aplica | Alimentador Hijuelas / SE La Calera | 9.0086 | 0.09 | 9 | no aplica | 15-12-2022 | Chilquinta | no aplica | Fotovoltaica | ERNC | no aplica | Pequeños medio de generación distribuida o PMGD | Parque fotovoltaico | VALPARAÍSO | Quillota | La Calera | 1 | no aplica | no aplica | no aplica | no aplica | no aplica | no aplica | 295336 | 6371855 | 19H | no aplica | no aplica
2047 | PMGD PFV TIERRA | GR ALERCE ANDINO SPA | GR ALERCE ANDINO SPA | GR ALERCE ANDINO SPA | Tierra Amarilla | Solares | CE01G415 |  | Operativa | no aplica | Alimentador Algorrobo / SE Cerrillos | 4.027 | 3.154 | 3.9 | no aplica | 24-10-2022 | CGE Distribución | no aplica | Fotovoltaica | ERNC | no aplica | Pequeños medio de generación distribuida o PMGD | Parque fotovoltaico | ATACAMA | Copiapó | Tierra Amarilla | 1 | no aplica | no aplica | no aplica | no aplica | no aplica | no aplica | 374997 | 6954550 | 19J | no aplica | no aplica
2048 | PMGD PFV SAMO BAJO | SAMO BAJO SPA | SAMO BAJO SPA | SAMO BAJO SPA | Ovalle | Solares | CE01G416 |  | Operativa | no aplica | Alimentador Sotaqui / SE Ovalle | 2.79 | 0.36 | 2.78 | no aplica | 12-01-2023 | CGE Distribución | no aplica | Fotovoltaica | ERNC | no aplica | Pequeños medio de generación distribuida o PMGD | Parque fotovoltaico | COQUIMBO | Limarí | Ovalle | 1 | no aplica | no aplica | no aplica | no aplica | no aplica | no aplica | 294060 | 6617900 | 19J | no aplica | no aplica
2049 | PMGD HP LOS PORTONES - AMPLIACION II | LOS PORTONES S.A. | LOS PORTONES S.A. | LOS PORTONES S.A. | Lago Ranco | Hidroeléctricas | CE02G607 |  | Operativa | 1 | Alimentador Futahuente / SE Chirre | 0.22 | 9.09 | 0.2 | no aplica | 23-11-2022 | SAESA | no aplica | Hidroeléctrica | ERNC | no aplica | Pequeños medio de generación distribuida o PMGD | Minihidro de pasada | DE LOS RÍOS | Ranco | Lago Ranco | 1 | no aplica | no aplica | no aplica | no aplica | no aplica | no aplica | 734883 | 5531695 | 18G | no aplica | no aplica
2050 | PMGD PFV PARQUE SOLAR FOTOVOLTAICO LA VICTORIA | MAGDALENA SOLAR SPA | MAGDALENA SOLAR SPA | MAGDALENA SOLAR SPA | Chillán | Solares | CE01G478 |  | Operativa | no aplica | Alimentador Los Puelches / SE Chillan | 9.015 | 0.17 | 9 | no aplica | 21-12-2022 | CGE Distribución | no aplica | Fotovoltaica | ERNC | no aplica | Pequeños medio de generación distribuida o PMGD | Parque fotovoltaico | ÑUBLE | Diguillín | Chillán | 1 | no aplica | no aplica | no aplica | no aplica | no aplica | no aplica | 765700 | 5943300 | 18H | no aplica | no aplica
2053 | PMGD PFV AROMO DEL VERANO SOLAR | MISCANTI DE VERANO SPA | MISCANTI DE VERANO SPA | MISCANTI DE VERANO SPA | Doñihue | Solares | CE01G481 |  | Operativa | no aplica | Alimentador El Milagro / SE Lo Miranda | 3.008 | 0.27 | 3 | no aplica | 04-11-2022 | CGE Distribución | no aplica | Fotovoltaica | ERNC | no aplica | Pequeños medio de generación distribuida o PMGD | Parque fotovoltaico | LIBERTADOR GENERAL BERNARDO OHIGGINS | Cachapoal | Doñihue | 1 | no aplica | no aplica | no aplica | no aplica | no aplica | no aplica | 327390 | 6212978 | 19H | no aplica | no aplica
2054 | PMGD PFV LO CHACON | PFV LO CHACON SPA | PFV LO CHACON SPA | PFV LO CHACON SPA | San Pedro | Solares | CE01G482 |  | Operativa | no aplica | Alimentador Lo Sierra / SE Santa Rosa (CGE) | 2.998 | 0.266 | 2.99 | no aplica | 15-11-2022 | CGE Distribución | no aplica | Fotovoltaica | ERNC | no aplica | Pequeños medio de generación distribuida o PMGD | Parque fotovoltaico | METROPOLITANA DE SANTIAGO | Melipilla | San Pedro | 1 | no aplica | no aplica | no aplica | no aplica | no aplica | no aplica | 286151 | 6237017 | 19H | no aplica | no aplica
2055 | PMGD PFV PARQUE SOLAR RIO PEUCO | NUEVA ESPERANZA SOLAR SPA | NUEVA ESPERANZA SOLAR SPA | NUEVA ESPERANZA SOLAR SPA | Mostazal | Solares | CE01G483 |  | Operativa | no aplica | Alimentador Rio Peuco / SE San Francisco de Mostazal | 2.758 | 0.29 | 2.75 | no aplica | 30-11-2022 | CGE Distribución | no aplica | Fotovoltaica | ERNC | no aplica | Pequeños medio de generación distribuida o PMGD | Parque fotovoltaico | LIBERTADOR GENERAL BERNARDO OHIGGINS | Cachapoal | Mostazal | 1 | no aplica | no aplica | no aplica | no aplica | no aplica | no aplica | 342771 | 6243171 | 19H | no aplica | no aplica
2057 | PMGD PFV LIQUIDAMBAR | CVE PROYECTO SIETE SPA | CVE PROYECTO SIETE SPA | CVE PROYECTO SIETE SPA | San Esteban | Solares | CE01G484 |  | Operativa | no aplica | Alimentador San Esteban / SE San Rafael | 9.02 | 0.22 | 9 | no aplica | 19-12-2022 | Chilquinta | no aplica | Fotovoltaica | ERNC | no aplica | Pequeños medio de generación distribuida o PMGD | Parque fotovoltaico | VALPARAÍSO | Los Andes | San Esteban | 1 | no aplica | no aplica | no aplica | no aplica | no aplica | no aplica | 355944 | 6366599 | 19H | no aplica | no aplica
2058 | PMGD PFV BULNES LOS BARONES |  | MERCURIO SOLAR SPA | MERCURIO SOLAR SPA | Bulnes | Solares | CE01G349 |  | Operativa | no aplica | Alimentador Los Barones / SE LOS TILOS BULNES | 2.906 | 0.21 | 2.9 | no aplica | 28-10-2022 | COPELEC (COOPERATIVA DE CONSUMO DE ENERGÍA ELÉCTRICA CHILLÁN) | no aplica | Fotovoltaica | ERNC | no aplica | Pequeños medio de generación distribuida o PMGD | Parque fotovoltaico | ÑUBLE | Diguillín | Bulnes | 1 | no aplica | no aplica | no aplica | no aplica | no aplica | no aplica | 749708 | 5921066 | 18H | no aplica | no aplica
2059 | PMGD PFV PARQUE SOLAR EL OLIVAR |  | EL OLIVAR SOLAR SPA | EL OLIVAR SOLAR SPA | Los Angeles | Solares | CE01G350 |  | Operativa | no aplica | Alimentador Padre Hurtado / S/E Los Ángeles | 9.04 | 0.44248 | 9 | no aplica | 29-12-2022 | CGE | no aplica | Fotovoltaica | ERNC | no aplica | Pequeños medio de generación distribuida o PMGD | Parque fotovoltaico | BÍO BÍO | Biobío | Los Ángeles | 1 | no aplica | no aplica | no aplica | no aplica | no aplica | no aplica | 729022 | 5854235 | 18H | no aplica | no aplica
2060 | PMGD PFV PSF CHAMPA | ENERGIA RENOVABLE CHAMPA SPA | ENERGIA RENOVABLE CHAMPA SPA | ENERGIA RENOVABLE CHAMPA SPA | Buin | Solares | CE01G351 |  | Operativa | no aplica | Alimentador Champa / SE Hospital | 1.76 | 0.57 | 1.75 | no aplica | 17-01-2023 | CGE Distribución | no aplica | Fotovoltaica | ERNC | no aplica | Pequeños medio de generación distribuida o PMGD | Parque fotovoltaico | METROPOLITANA DE SANTIAGO | Santiago | Buin | 1 | no aplica | no aplica | no aplica | no aplica | no aplica | no aplica | 334908 | 6255173 | 19H | no aplica | no aplica
2061 | PMGD PFV CLEMENTINA | CVE PROYECTO VEINTIUNO SPA | CVE PROYECTO VEINTIUNO SPA | CVE PROYECTO VEINTIUNO SPA | No Clasificado | Solares | CE01G352 |  | Operativa | no aplica | Alimentador Polpaico / SE Punta Peuco | 6.02 | 0.33 | 6 | no aplica | 14-04-2023 | Enel Distribución Chile S.A. | no aplica | Fotovoltaica | ERNC | no aplica | Pequeños medio de generación distribuida o PMGD | Parque fotovoltaico | METROPOLITANA DE SANTIAGO | Chacabuco | Til Til | 1 | no aplica | no aplica | no aplica | no aplica | no aplica | no aplica | 325948 | 6333700 | 19H | no aplica | no aplica
2065 | PMGD TER MERCED | GENERADORA LOS HIBISCOS SPA | GENERADORA LOS HIBISCOS SPA | GENERADORA LOS HIBISCOS SPA | San Bernardo | Termoeléctricas | CE01G355 |  | Operativa | 6 | Alimentador La Capilla / SE San Bernardo | 3.01 | 0.33 | 3 | no aplica | 24-03-2023 | CGE Distribución | no aplica | Termoeléctrica | Convencional | Diesel | Pequeños medio de generación distribuida o PMGD | Motor de combustión interna | METROPOLITANA DE SANTIAGO | Maipo | San Bernardo | 1 | no aplica | no aplica | no aplica | no aplica | no aplica | no aplica | 341989 | 6274588 | 19H | no aplica | no aplica
2066 | PMGD PFV CAUQUENES | ENORCHILE S.A. | GPG GENERACIÓN DISTRIBUIDA SPA | GPG GENERACIÓN DISTRIBUIDA SPA | Cauquenes | Solares | CE08G808 |  | Operativa | no aplica | Alimentador Quella / SE Cauquenes | 3.15 | 4.76 | 3 | no aplica | 11-11-2022 | CGE Distribución | no aplica | Fotovoltaica | ERNC | no aplica | Pequeños medio de generación distribuida o PMGD | Parque fotovoltaico | MAULE | Cauquenes | Cauquenes | 1 | no aplica | no aplica | no aplica | no aplica | no aplica | no aplica | 741939 | 6020606 | 18H | no aplica | no aplica
2069 | PMGD PFV PELUMPEN SOLAR |  | CVE PROYECTO DIECIOCHO SPA | CVE PROYECTO DIECIOCHO SPA | Olmué | Solares | CE01G506 |  | Operativa | no aplica | Alimentador Olmué / SE San Pedro (Chilquinta) | 2.915 | 0.51 | 2.9 | no aplica | 08-03-2023 | Chilquinta Energía S.A. | no aplica | Fotovoltaica | ERNC | no aplica | Pequeños medio de generación distribuida o PMGD | Parque fotovoltaico | VALPARAÍSO | Marga Marga | Olmué | 1 | no aplica | no aplica | no aplica | no aplica | no aplica | no aplica | 298.777,2374 | 6.342.853,4359 | 19H | no aplica | no aplica
2070 | PMGD PFV PARQUE SOLAR EL RECONQUISTADOR |  | PARQUE SOLAR EL CONQUISTADOR SPA | PARQUE SOLAR EL CONQUISTADOR SPA | Quirihue | Solares | CE01G507 |  | Operativa | no aplica | Alimentador Cobquecura / SE Quirihue | 2.502 | 0.08 | 2.5 | no aplica | 03-05-2023 | CGE | no aplica | Fotovoltaica | ERNC | no aplica | Pequeños medio de generación distribuida o PMGD | Parque fotovoltaico | ÑUBLE | Itata | Quirihue | 1 | no aplica | no aplica | no aplica | no aplica | no aplica | no aplica | 722164 | 5989076 | 18H | no aplica | no aplica
2071 | PMGD PFV RATULEMUS | ENORCHILE S.A. | GPG GENERACIÓN DISTRIBUIDA SPA | GPG GENERACIÓN DISTRIBUIDA SPA | Cauquenes | Solares | CE09G808 |  | Operativa | no aplica | Allimentador Tabolguen / SE Cauquenes | 3.15 | 4.76 | 3 | no aplica | 23-12-2022 | CGE Distribución | no aplica | Fotovoltaica | ERNC | no aplica | Pequeños medio de generación distribuida o PMGD | Parque fotovoltaico | MAULE | Cauquenes | Cauquenes | 1 | no aplica | no aplica | no aplica | no aplica | no aplica | no aplica | 739491 | 6019565 | 18H | no aplica | no aplica
2072 | PMGD PFV DON MARTIN | PARQUE SOLAR ALBOR SPA | PARQUE SOLAR ALBOR SPA | PARQUE SOLAR ALBOR SPA | Los Angeles | Solares | CE01G508 |  | Operativa | no aplica | Alimentador Santa Barbara / SE Picoltue | 2.7534 | 0.123 | 2.75 | no aplica | 11-11-2022 | SAESA | no aplica | Fotovoltaica | ERNC | no aplica | Pequeños medio de generación distribuida o PMGD | Parque fotovoltaico | BÍO BÍO | Biobío | Los Ángeles | 1 | no aplica | no aplica | no aplica | no aplica | no aplica | no aplica | 746402 | 5835069 | 18H | no aplica | no aplica
2073 | PMGD PFV MAIKONO |  | TORTOLA SPA | TORTOLA SPA | Quintero | Solares | CE01G407 |  | Operativa | no aplica | Alimentador Loncura, S/E Quintero | 3.0045 | 0.15 | 3 | no aplica | 13-01-2023 | Chilquinta Energia S.A. | no aplica | Fotovoltaica | ERNC | no aplica | Pequeños medio de generación distribuida o PMGD | Parque fotovoltaico | VALPARAÍSO | Valparaíso | Quintero | 1 | no aplica | no aplica | no aplica | no aplica | no aplica | no aplica | 271668 | 6366156 | 19H | no aplica | no aplica
2074 | PMGD PFV ALBOR SOLAR |  | PARQUE SOLAR ALBOR SPA | PARQUE SOLAR ALBOR SPA | Los Angeles | Solares | CE02G508 |  | Operativa | no aplica | Alimentador Santa Bárbara / S/E Picoltué | 5.2156 | 0.299 | 5.2 | no aplica | 31-01-2023 | SAESA | no aplica | Fotovoltaica | ERNC | no aplica | Pequeños medio de generación distribuida o PMGD | Parque fotovoltaico | BÍO BÍO | Biobío | Los Ángeles | 1 | no aplica | no aplica | no aplica | no aplica | no aplica | no aplica | 746491.61 | 5835409.26 | 18H | no aplica | no aplica
2075 | PMGD PFV VIOLETA | GR QUEULAT SPA | GR QUEULAT SPA | GR QUEULAT SPA | Padre Hurtado | Solares | CE01G335 |  | Operativa | no aplica | Alimentador Malloco / SE Malloco | 7.41 | 1.48 | 7.3 | no aplica | 11-07-2023 | CGE | no aplica | Fotovoltaica | ERNC | no aplica | Pequeños medio de generación distribuida o PMGD | Parque fotovoltaico | METROPOLITANA DE SANTIAGO | Talagante | Padre Hurtado | 1 | no aplica | no aplica | no aplica | no aplica | no aplica | no aplica | 339558 | 6263963 | 19H | no aplica | no aplica
2082 | PMGD PFV CONCON | ABASTIBLE S.A. | ABASTIBLE S.A. | ABASTIBLE S.A. | Valparaíso | Solares | CE02G161 |  | Operativa | 1 | Alimentador Expreso RPC / SE Concon | 0.1 | 0 | 0.1 | no aplica | 19-01-2023 | Chilquinta | no aplica | Fotovoltaica | ERNC | no aplica | Pequeños medio de generación distribuida o PMGD | Parque fotovoltaico | VALPARAÍSO | Valparaíso | Concón | 1 | no aplica | no aplica | no aplica | no aplica | no aplica | no aplica | 267390 | 6353815 | 19H | no aplica | no aplica
2083 | PMGD PFV CABRERO SOLAR |  | CABRERO SOLAR SPA | CABRERO SOLAR SPA | Cabrero | Solares | CE01G358 |  | Operativa | no aplica | Alimentador Yumbel / SE Cabrero | 9.502 | 5.28 | 9 | no aplica | 23-03-2023 | Grupo Saesa Frontel Distribución Chile S.A. | no aplica | Fotovoltaica | ERNC | no aplica | Pequeños medio de generación distribuida o PMGD | Parque fotovoltaico | BÍO BÍO | Biobío | Cabrero | 1 | no aplica | no aplica | no aplica | no aplica | no aplica | no aplica | 729849 | 5897540 | 18H | no aplica | no aplica
2084 | PMGD PFV ROSARIO | GR PUMALIN SPA | GR PUMALIN SPA | NEXTPOWER III CHILE HOLDCO II SPA | Rengo | Solares | CE01G359 |  | Operativa | no aplica | Alimentador Lecaros / S/E Rosario | 0.905 | 11.602 | 0.8 | no aplica | 15-02-2023 | CGE | no aplica | Fotovoltaica | ERNC | no aplica | Pequeños medio de generación distribuida o PMGD | Parque fotovoltaico | LIBERTADOR GENERAL BERNARDO OHIGGINS | Cachapoal | Rengo | 1 | no aplica | no aplica | no aplica | no aplica | no aplica | no aplica | 326161 | 6196391 | 19H | no aplica | no aplica
2085 | PMGD PFV COLINA |  | CHACABUCO SOLAR SPA | CHACABUCO SOLAR SPA | Colina | Solares | CE01G360 |  | Operativa | no aplica | Alimentador Huechun / S/E El Manzano (Enel Transmisión) | 9.015 | 0.166 | 9 | no aplica | 04-02-2023 | Enel Distribución Chile S.A. | no aplica | Fotovoltaica | ERNC | no aplica | Pequeños medio de generación distribuida o PMGD | Parque fotovoltaico | METROPOLITANA DE SANTIAGO | Chacabuco | Colina | 1 | no aplica | no aplica | no aplica | no aplica | no aplica | no aplica | 340002 | 6343801.24 | 19H | no aplica | no aplica
2088 | PMGD PFV TALLADO | SONNEDIX METRO EXPANSIÓN SPA | ANGAMOS SOLAR SPA | SONNEDIX METRO EXPANSIÓN SPA | Mejillones | Solares | CE01G363 |  | Operativa | no aplica | Alimentador Punta Angamos / S/E Mejillones | 9.005 | 0.056 | 9 | no aplica | 20-04-2023 | CGE | no aplica | Fotovoltaica | ERNC | no aplica | Pequeños medio de generación distribuida o PMGD | Parque fotovoltaico | ANTOFAGASTA | Antofagasta | Mejillones | 1 | no aplica | no aplica | no aplica | no aplica | no aplica | no aplica | 354196 | 7440018 | 19H | no aplica | no aplica
2097 | PMGD PFV PSF LA GAMBOINA |  | PSF LA GAMBOINA SPA | PSF LA GAMBOINA SPA | Rancagua | Solares | CE01G487 |  | Operativa | 1 | Alimentador Tuncahue / S/E Alameda | 5.01 | 0.199 | 5 | no aplica | 02-03-2023 | CGE | no aplica | Fotovoltaica | ERNC | no aplica | Pequeños medio de generación distribuida o PMGD | Parque fotovoltaico | LIBERTADOR GENERAL BERNARDO OHIGGINS | Cachapoal | Rancagua | 1 | no aplica | no aplica | no aplica | no aplica | no aplica | no aplica | 344280 | 6219781 | 19H | no aplica | no aplica
2101 | PMGD PFV PATRICIA DEL VERANO SOLAR |  | POMERAPE SPA | POMERAPE SPA | Talagante | Solares | CE01G488 |  | Operativa | no aplica | Alimentador Carampangue / S/E Isla de Maipo | 9.011 | 0.122 | 9 | no aplica | 15-03-2023 | CGE | no aplica | Fotovoltaica | ERNC | no aplica | Pequeños medio de generación distribuida o PMGD | Parque fotovoltaico | METROPOLITANA DE SANTIAGO | Talagante | Talagante | 1 | no aplica | no aplica | no aplica | no aplica | no aplica | no aplica | 319125 | 6269168 | 19H | no aplica | no aplica
2105 | PMGD PFV PSF COYUNCHE |  | PER PARINACOTA SPA | PER PARINACOTA SPA [EN_REVISION] | Los Angeles | Solares | CE01G491 |  | Operativa | no aplica | Alimentador Sor Vicenta/ S/E El Avellano | 2.7013 | 0.481 | 2.7 | no aplica | 18-05-2023 | CGE | no aplica | Fotovoltaica | ERNC | no aplica | Pequeños medio de generación distribuida o PMGD | Parque fotovoltaico | BÍO BÍO | Biobío | Los Ángeles | 1 | no aplica | no aplica | no aplica | no aplica | no aplica | no aplica | 741602 | 5856766 | 18H | no aplica | no aplica
2111 | PMGD PFV AYLA SOLAR |  | PFV AYLA SOLAR SPA | PFV AYLA SOLAR SPA | Rancagua | Solares | CE01G495 |  | Operativa | no aplica | Alimentador Las Coloradoras / S/E Tuniche | 9.015 | 0.166 | 9 | no aplica | 13-04-2023 | CGE | no aplica | Fotovoltaica | ERNC | no aplica | Pequeños medio de generación distribuida o PMGD | Parque fotovoltaico | LIBERTADOR GENERAL BERNARDO OHIGGINS | Cachapoal | Rancagua | 1 | no aplica | no aplica | no aplica | no aplica | no aplica | no aplica | 338435 | 6222128 | 19H | no aplica | no aplica
2112 | PMGD PFV LAS BANDURRIAS |  | PFV LAS BANDURRIAS SPA | PINGÜINO EMPERADOR SPA | Curicó | Solares | CE01G496 |  | Operativa | no aplica | Alimentador Los Niches / S/E Curicó | 3.005 | 0.166 | 3 | no aplica | 22-06-2023 | CEC | no aplica | Fotovoltaica | ERNC | no aplica | Pequeños medio de generación distribuida o PMGD | Parque fotovoltaico | MAULE | Curicó | Curicó | 1 | no aplica | no aplica | no aplica | no aplica | no aplica | no aplica | 306119 | 6106198 | 19H | no aplica | no aplica
2118 | PMGD PFV MALLOCO |  | PLANTA SOLAR PEÑAFLOR II SPA | PLANTA SOLAR PEÑAFLOR II SPA | Peñaflor | Solares | CE01G501 |  | Operativa | no aplica | Alimentador Talagante / S/E Malloco | 2.555 | 2.15 | 2.5 | no aplica | 20-03-2023 | CGE | no aplica | Fotovoltaica | ERNC | no aplica | Pequeños medio de generación distribuida o PMGD | Parque fotovoltaico | METROPOLITANA DE SANTIAGO | Talagante | Peñaflor | 1 | no aplica | no aplica | no aplica | no aplica | no aplica | no aplica | 324376 | 6277750 | 19H | no aplica | no aplica
2123 | PMGD PFV DOÑA IGNA | PARQUE FOTOVOLTAICO DOÑA IGNA SPA | PARQUE FOTOVOLTAICO DOÑA IGNA SPA | PARQUE FOTOVOLTAICO DOÑA IGNA SPA | Melipilla | Solares | CE01G503 |  | Operativa | no aplica | Alimentador San José / S/E Bollenar | 2.24 | 1.79 | 2.2 | no aplica | 04-08-2023 | CGE | no aplica | Fotovoltaica | ERNC | no aplica | Pequeños medio de generación distribuida o PMGD | Parque fotovoltaico | METROPOLITANA DE SANTIAGO | Melipilla | Melipilla | 1 | no aplica | no aplica | no aplica | no aplica | no aplica | no aplica | 294610 | 6281136 | 19H | no aplica | no aplica
2124 | PMGD PFV INDEPENDENCIA |  | LA INDEPENDENCIA SOLAR SPA | LA INDEPENDENCIA SOLAR SPA | Tiltil | Solares | CE01G509 |  | Operativa | no aplica | Alimentador Polpaico / S/E Punta Peuco | 2.713 | 0.479 | 2.7 | no aplica | 28-06-2023 | ENEL | no aplica | Fotovoltaica | ERNC | no aplica | Pequeños medio de generación distribuida o PMGD | Parque fotovoltaico | METROPOLITANA DE SANTIAGO | Chacabuco | Til Til | 1 | no aplica | no aplica | no aplica | no aplica | no aplica | no aplica | 323803 | 6330956 | 19H | no aplica | no aplica
2129 | PMGD PFV OLIVIER | GPG GENERACIÓN DISTRIBUIDA SPA | GPG GENERACIÓN DISTRIBUIDA SPA | GPG GENERACIÓN DISTRIBUIDA SPA | Vicuña | Solares | CE10G808 |  | Operativa | no aplica | Alimentador Rivadavia / S/E Vicuña | 2.55 | 5.882 | 2.4 | no aplica | 24-05-2023 | CGE | no aplica | Fotovoltaica | ERNC | no aplica | Pequeños medio de generación distribuida o PMGD | Parque fotovoltaico | COQUIMBO | Elqui | Vicuña | 1 | no aplica | no aplica | no aplica | no aplica | no aplica | no aplica | 337195.37 | 6676097.75 | 19H | no aplica | no aplica
2131 | PMGD PFV OLIVIA |  | GPG GENERACIÓN DISTRIBUIDA SPA | GPG GENERACIÓN DISTRIBUIDA SPA | Vicuña | Solares | CE11G808 |  | Operativa | no aplica | Alimentador Gabriela Mistral / S/E Vicuña | 3.15 | 4.762 | 3 | no aplica | 05-06-2023 | CGE | no aplica | Fotovoltaica | ERNC | no aplica | Pequeños medio de generación distribuida o PMGD | Parque fotovoltaico | COQUIMBO | Elqui | Vicuña | 1 | no aplica | no aplica | no aplica | no aplica | no aplica | no aplica | 334840 | 6674102 | 19H | no aplica | no aplica
2132 | PMGD PFV LOS NOGALES |  | GPG GENERACIÓN DISTRIBUIDA SPA | GPG GENERACIÓN DISTRIBUIDA SPA | Ovalle | Solares | CE12G808 |  | Operativa | no aplica | Alimentador Socos / S/E Ovallle | 2.15 | 6.977 | 2 | no aplica | 14-06-2023 | CGE | no aplica | Fotovoltaica | ERNC | no aplica | Pequeños medio de generación distribuida o PMGD | Parque fotovoltaico | COQUIMBO | Limarí | Ovalle | 1 | no aplica | no aplica | no aplica | no aplica | no aplica | no aplica | 275587.58 | 6596702.51 | 19H | no aplica | no aplica
2133 | PMGD PFV EL GAVIOTIN |  | PFV EL GAVIOTIN SPA | PFV EL GAVIOTIN SPA | La Serena | Solares | CE01G515 |  | Operativa | no aplica | Alimentador Alemania / SE Las Compañias | 9.015 | 0.17 | 9 | no aplica | 29-03-2023 | CGE Distribución | no aplica | Fotovoltaica | ERNC | no aplica | Pequeños medio de generación distribuida o PMGD | Parque fotovoltaico | COQUIMBO | Elqui | La Serena | 1 | no aplica | no aplica | no aplica | no aplica | no aplica | no aplica | 285000 | 6694098 | 19J | no aplica | no aplica
2134 | PMGD PFV REN |  | MILLARAY FOTOVOLTAICA SPA | MILLARAY FOTOVOLTAICA SPA | Renaico | Solares | CE01G368 |  | Operativa | no aplica | Alimentador Parronal / SE Nahuelbuta | 3.01 | 0.33 | 3 | no aplica | 25-05-2023 | Saesa | no aplica | Fotovoltaica | ERNC | no aplica | Pequeños medio de generación distribuida o PMGD | Parque fotovoltaico | ARAUCANÍA | Malleco | Renaico | 1 | no aplica | no aplica | no aplica | no aplica | no aplica | no aplica | 711674 | 5825236 | 18H | no aplica | no aplica
2139 | PMGD PFV RIMINI | RIMINI SOLAR SPA | RIMINI SOLAR SPA | RIMINI SOLAR SPA | San Antonio | Solares | CE01G822 |  | Operativa | no aplica | Alimentador Llolleo / S/E San Antonio | 9.036 | 0.398 | 9 | no aplica | 28-04-2023 | Chilquinta | no aplica | Fotovoltaica | ERNC | no aplica | Pequeños medio de generación distribuida o PMGD | Parque fotovoltaico | VALPARAÍSO | San Antonio | San Antonio | 1 | no aplica | no aplica | no aplica | no aplica | no aplica | no aplica | 260899.96 | 6276112.04 | 19H | no aplica | no aplica
2142 | PMGD TER EL JARDIN |  | GENERADORA LA CALERA SPA | GENERADORA LA CALERA SPA | Maullín | Termoeléctricas | CE04G413 |  | Operativa | 6 | Alimentador Misquihue / S/E Empalme | 3.01 | 0.332 | 3 | no aplica | 15-06-2023 | SAESA | no aplica | Termoeléctrica | Convencional | Diesel | Pequeños medio de generación distribuida o PMGD | Motor de combustión interna | DE LOS LAGOS | Llanquihue | Maullín | 1 | no aplica | no aplica | no aplica | no aplica | no aplica | no aplica | 644510 | 5392638 | 18G | no aplica | no aplica
2146 | PMGD PFV QUEMADOS |  | PSF QUEMADOS SPA | PSF QUEMADOS SPA | Rancagua | Solares | CE01G861 |  | Operativa | no aplica | Alimentador Tuncahue / S/E Alameda | 7.01 | 0.143 | 7 | no aplica | 16-03-2023 | CGE | no aplica | Fotovoltaica | ERNC | no aplica | Pequeños medio de generación distribuida o PMGD | Parque fotovoltaico | LIBERTADOR GENERAL BERNARDO OHIGGINS |  | Rancagua | 1 | no aplica | no aplica | no aplica | no aplica | no aplica | no aplica | 343913.43 | 6220841.42 | 19H | no aplica | no aplica
2148 | PMGD PFV PSF EL PERAL | PSF EL PERAL SPA | PSF EL PERAL SPA | PSF EL PERAL SPA | Buin | Solares | CE01G863 |  | Operativa | no aplica | Alimentador Alto Jahuel / SE Buin | 9.01 | 0.11 | 0.01 | no aplica | 28-07-2023 | CGE Distribución | no aplica | Fotovoltaica | ERNC | no aplica | Pequeños medio de generación distribuida o PMGD | Parque fotovoltaico | METROPOLITANA DE SANTIAGO | Maipo | Buin | 1 | no aplica | no aplica | no aplica | no aplica | no aplica | no aplica | 343057 | 6264451 | 19H | no aplica | no aplica
2152 | PMGD PFV EL CHERCAN |  | PFV EL CHERCAN SPA | PFV EL CHERCAN SPA | Curicó | Solares | CE01G865 |  | Operativa | no aplica | Alimentador Tutuquén / S/E Curicó | 9.015 | 0.166 | 9 | no aplica | 21-07-2023 | CGE | no aplica | Fotovoltaica | ERNC | no aplica | Pequeños medio de generación distribuida o PMGD | Parque fotovoltaico | MAULE | Curicó | Curicó | 1 | no aplica | no aplica | no aplica | no aplica | no aplica | no aplica | 288425 | 6126788 | 19H | no aplica | no aplica
2184 | PMGD PFV LOS CISNES | PFV LOS CISNES SPA | PFV LOS CISNES SPA | PFV LOS CISNES SPA | No Clasificado | Solares | CE01G917 |  | Operativa | no aplica | S/E BOLLENAR C3 | 6.01 | 0.17 | 6 | no aplica | 27-07-2023 | CGE | no aplica | Fotovoltaica | ERNC | no aplica | Pequeños medio de generación distribuida o PMGD | Parque fotovoltaico | METROPOLITANA DE SANTIAGO | Melipilla | María Pinto | 1 | no aplica | no aplica | no aplica | no aplica | no aplica | no aplica | 291502 | 6284678 | 19H | no aplica | no aplica